## Usinas
Número da Barra | Nome da Usina | CEG | Tipo da Usina | Estado da Federação | Potência Instalada (MW) 2040
1 | UHE PAULO AFONSO I | UHE.PH.BA.002012-5 | UHE | BA | 180
4 | UHE PAULO AFONSO II // 1 | UHE.PH.BA.027048-2 | UHE | BA | 70
5 | UHE PAULO AFONSO II // 2 | UHE.PH.BA.027048-2 | UHE | BA | 70
6 | UHE PAULO AFONSO II // 3 | UHE.PH.BA.027048-2 | UHE | BA | 75
7 | UHE PAULO AFONSO II // 4 | UHE.PH.BA.027048-2 | UHE | BA | 76
8 | UHE PAULO AFONSO II // 5 | UHE.PH.BA.027048-2 | UHE | BA | 76
9 | UHE PAULO AFONSO II // 6 | UHE.PH.BA.027048-2 | UHE | BA | 76
10 | UHE PAULO AFONSO III // 1 | UHE.PH.BA.027049-0 | UHE | BA | 400
11 | UHE PAULO AFONSO III // 2 | UHE.PH.BA.027049-0 | UHE | BA | 400
14 | UHE PAULO AFONSO IV | UHE.PH.BA.027050-4 | UHE | BA | 2280
21 | UHE SOBRADINHO | UHE.PH.BA.002755-3 | UHE | BA | 1050.3
28 | UHE APOLÔNIO SALES (ANTIGA MOXOTÓ) // 1 | UHE.PH.AL.001510-5 | UHE | AL | 200
29 | UHE APOLÔNIO SALES (ANTIGA MOXOTÓ) // 2 | UHE.PH.AL.001510-5 | UHE | AL | 200
33 | UHE LUIZ GONZAGA (ITAPARICA) // 1 | UHE.PH.PE.001174-6 | UHE | PE | 690
34 | UHE LUIZ GONZAGA (ITAPARICA) // 2 | UHE.PH.PE.001174-6 | UHE | PE | 690
44 | UHE BOA ESPERANÇA (ANTIGA CASTELO BRANCO) // 1 | UHE.PH.PI.000267-4 | UHE | PI | 98
46 | UHE BOA ESPERANÇA (ANTIGA CASTELO BRANCO) // 2 | UHE.PH.PI.000267-4 | UHE | PI | 127
48 | UHE PEDRA DO CAVALO | UHE.PH.BA.028565-0 | UHE | BA | 162
50 | UHE TUCURUÍ // 1 | UHE.PH.PA.002889-4 | UHE | PA | 1750
52 | UHE TUCURUÍ // 2 | UHE.PH.PA.002889-4 | UHE | PA | 1050
54 | UHE TUCURUÍ // 3 | UHE.PH.PA.002889-4 | UHE | PA | 1400
63 | UHE FUNIL // BA | UHE.PH.BA.027046-6 | UHE | BA | 30
68 | UHE RIBEIRO GONCALVES | UHE.PH.MA.048690-6.01 | UHE | PI | 0
69 | UHE URUCUI | UHE.PH.PI.048510-1.01 | UHE | PI | 0
70 | UHE TUCURUÍ // 5 | UHE.PH.PA.002889-4 | UHE | PA | 1560
71 | UHE TUCURUÍ // 6 | UHE.PH.PA.002889-4 | UHE | PA | 2730
74 | UTE PECEM | UTE.PE.CE.028533-1 | UTE | CE | 14.76
77 | UHE S. QUEBRADA | - | - | MA | 0
80 | UHE ESTREITO | UHE.PH.MA.028863-2 | UHE | MA | 1087.2
86 | UHE CASTELHANO | UHE.PH.PI.048693-0.01 | UHE | PI | 0
87 | UHE ESTREITO PARN | UHE.PH.PI.048692-2.01 | UHE | PI | 0
88 | UHE CACHOEIRA | UHE.PH.PI.048691-4.01 | UHE | PI | 0
89 | UHE XINGO | UHE.PH.SE.027053-9 | UHE | SE | 3000
95 | UHE ITAPEBI | UHE.PH.BA.001175-4 | UHE | BA | 450
96 | UTE SUAPE II // 1 | UTE.PE.PE.029719-4 | UTE | PE | 0
97 | UTE SUAPE II // 2 | UTE.PE.PE.029719-4 | UTE | PE | 0
98 | UTE SUAPE II // 3 | UTE.PE.PE.029719-4 | UTE | PE | 0
99 | UTE SUAPE II // 4 | UTE.PE.PE.029719-4 | UTE | PE | 0
100 | UTE SUAPE II // 5 | UTE.PE.PE.029719-4 | UTE | PE | 0
101 | UTE SUAPE II // 6 | UTE.PE.PE.029719-4 | UTE | PE | 0
102 | UTE MARACANAU I | UTE.PE.CE.029654-6 | UTE | CE | 0
104 | UTE PERNAMBUCO III | UTE.PE.PE.030120-5 | UTE | PE | 0
108 | UTE Apoena (Antiga Muricy) | UTE.PE.BA.029554-0 | UTE | BA | 0
109 | UTE GUARANI (AREMBEPE) | UTE.PE.BA.029555-8 | UTE | BA | 0
111 | UTE PROSPERIDADE II | UTE.GN.BA.037897-6 | UTE | BA | 37.44
111 | UTE PROSPERIDADE IV | UTE.GN.BA.056665-9 | UTE | BA | 9.36
112 | UTE PROSPERIDADE I | UTE.GN.BA.032545-7 | UTE | BA | 28.02
128 | UTE GLOBAL I (CANDEIAS) | UTE.PE.BA.029653-8 | UTE | BA | 148.8
129 | UTE GLOBAL II (CANDEIAS) | UTE.PE.BA.029639-2 | UTE | BA | 148.8
130 | UTE TERMOPARAIBA(EPASA) | UTE.PE.PB.029638-4 | UTE | PB | 0
137 | UTE TERMONORDESTE(EPASA) | UTE.PE.PB.029641-4 | UTE | PB | 0
139 | UTE TERMOCABO | UTE.GN.PE.028326-6 | UTE | PE | 0
140 | UTE Curumim (Antiga Bahia I - Camarari) | UTE.PE.BA.028615-0 | UTE | BA | 0
160 | UTE TERMOPERNAMBUCO // G | UTE.GN.PE.028031-3 | UTE | PE | 324.97
161 | UTE TERMOPERNAMBUCO // V | UTE.GN.PE.028031-3 | UTE | PE | 207.78
167 | UHE LUIS EDUARDO MAGALHAES (LAJEADO) | UHE.PH.TO.001304-8.01 | UHE | TO | 900
170 | UTE CELSO FURTADO(TERMOBAHIA) | UTE.GN.BA.027263-9 | UTE | BA | 0
172 | UTE VERACEL | UTE.FL.BA.029014-9 | UTE | BA | 105
180 | BAHIA PULP (ANTIGA BACELL) | UTE.FL.BA.000182-1 | UTE | BA | 108.6
193 | UHE BELO MONTE // Pimental 1 | UHE.PH.PA.030354-2 | UHE | PA | 77.8
194 | UHE BELO MONTE // Pimental 2 | UHE.PH.PA.030354-2 | UHE | PA | 77.8
195 | UHE BELO MONTE // Pimental 3 | UHE.PH.PA.030354-2 | UHE | PA | 77.8
196 | UTE CAMPINA GRANDE | UTE.PE.PB.000612-2 | UTE | PB | 0
327 | UTE FORTALEZA // 1 | UTE.GN.CE.028357-6 | UTE | CE | 0
330 | UTE FORTALEZA // 2 | UTE.GN.CE.028357-6 | UTE | CE | 0
339 | UTE TERMOCEARA | UTE.GN.CE.028358-4 | UTE | CE | 0
343 | UTE BATURITE | UTE.PE.CE.028529-3 | UTE | CE | 11.48
344 | UTE CAUCAIA | UTE.PE.CE.028528-5 | UTE | CE | 14.76
347 | UTE CRATO | UTE.PE.CE.028530-7 | UTE | CE | 13.12
352 | UTE ARACATI | UTE.PE.CE.028531-5 | UTE | CE | 11.48
357 | UTE TERMOCAMACARI (ROMULO ALMEIDA(FAFEN)) | UTE.GN.BA.028206-5 | UTE | BA | 111
358 | UTE JUAZEIRO DO NORTE | UTE.PE.CE.028534-0 | UTE | CE | 14.76
369 | UTE IGUATU | UTE.PE.CE.028532-3 | UTE | CE | 14.76
412 | UTE PAU FERRO I (EPESA) | UTE.PE.PE.029561-2 | UTE | PE | 0
413 | UTE TERMOMANAUS (EPESA) | UTE.PE.PE.029562-0 | UTE | PE | 0
414 | UTE PETROLINA | UTE.PE.PE.028584-6 | UTE | BA | 0
433 | UTE VALE DO ACU | UTE.GN.RN.028225-1 | UTE | RN | 0
502 | UHE MARABA | UHE.PH.PA.048505-5.01 | UHE | PA | 0
572 | UHE SANTA ISABEL | UHE.PH.PA.028566-8.01 | UHE | TO | 0
801 | UTE PORTO DO ITAQUI | UTE.CM.MA.029700-3 | UTE | MA | 0
807 | UTE SUZANO | UTE.FL.MA.030959-1 | UTE | MA | 254
1001 | UHE AGUA VERMELHA | UHE.PH.MG.000041-8 | UHE | SP | 1396.2
1002 | UHE NOVA AVANHANDAVA | UHE.PH.SP.001552-0 | UHE | SP | 331.5
1003 | UHE IBITINGA | UHE.PH.SP.001097-9 | UHE | SP | 131.4
1004 | UHE PROMISSAO | UHE.PH.SP.002158-0 | UHE | SP | 264
1005 | UHE LIMOEIRO (A.S.OLIVEIRA) | UHE.PH.SP.001328-5 | UHE | SP | 32
1006 | UHE BARRA BONITA | UHE.PH.SP.000208-9 | UHE | SP | 140.8
1007 | UHE CACONDE | UHE.PH.SP.000588-6 | UHE | SP | 80.4
1008 | UHE EUCLIDES DA CUNHA | UHE.PH.SP.000923-7 | UHE | SP | 108.8
1009 | UHE BARIRI (ÁLVARO DE SOUZA LIMA) // A | UHE.PH.SP.000203-8 | UHE | SP | 91.2
1081 | UHE CACHOEIRA DOURADA // UG 1 e 2 | UHE.PH.GO.000528-2 | UHE | GO | 34
1082 | UHE CACHOEIRA DOURADA // UG 3 e 4 | UHE.PH.GO.000528-2 | UHE | GO | 108
1083 | UHE CACHOEIRA DOURADA // UG 5 | UHE.PH.GO.000528-2 | UHE | GO | 54
1084 | UHE CACHOEIRA DOURADA // UG 6 a 8 - RB | UHE.PH.GO.000528-2 | UHE | GO | 252
1085 | UHE CACHOEIRA DOURADA // UG 9 e 10 - RB | UHE.PH.GO.000528-2 | UHE | GO | 204
1169 | Diamantino | CGH.PH.GO.038152-7 | CGH | GO | 3
1237 | PCH TAMBORIL-GO 2 | PCH.PH.GO.035113-0.01 | PCH | GO | 15.8
1245 | PCH PIRANHAS | PCH.PH.GO.027533-6 | PCH | GO | 18
1246 | PCH MOSQUITAO | PCH.PH.GO.028541-2 | PCH | GO | 30
1247 | PCH IRARA | PCH.PH.GO.001147-9 | PCH | GO | 30
1249 | PCH JATAI | PCH.PH.GO.028834-9 | PCH | GO | 30
1251 | UTE PALMEIRAS DE GOIAS | UTE.PE.GO.001946-1 | UTE | GO | 0
1268 | PCH GOIANDIRA | PCH.PH.GO.028803-9 | PCH | GO | 27
1269 | PCH NOVA AURORA | PCH.PH.GO.029066-1 | PCH | GO | 21
1271 | UTE QUIRINÓPOLIS // CELG | UTE.AI.GO.029268-0 | UTE | GO | 25
1272 | PCH SANTA EDWIGES II | PCH.PH.GO.028183-2 | PCH | GO | 13
1272 | PCH SANTA EDWIGES III | PCH.PH.GO.028182-4 | PCH | GO | 11.6
1272 | PCH RIACHAO (ANTIGA SANTA EDWIGES I) | PCH.PH.GO.028184-0 | PCH | GO | 13.4
1272 | PCH MAMBAI II | PCH.PH.GO.028829-2 | PCH | GO | 12
1272 | PCH SÃO DOMINGOS | UHE.PH.GO.027665-0.01 | UHE | GO | 12
1396 | UHE CASTANHEIRA | UHE.PH.MT.035757-0.01 | UHE | MT | 0
1421 | UHE AIMORES | UHE.PH.MG.000042-6 | UHE | MG | 330.6
1423 | UHE RISOLETA NEVES (CANDONGA) | UHE.PH.MG.000641-6 | UHE | MG | 142.8
1424 | UHE AMADOR AGUIAR I (C.BRANCO I) | UHE.PH.MG.027483-6 | UHE | MG | 243
1425 | UHE AMADOR AGUIAR II(C.BRANCO II | UHE.PH.MG.027484-4 | UHE | MG | 210.99
1426 | UHE THEODOMIRO CARNEIRO SANTIAGO (EMBORCACAO) | UHE.PH.MG.027115-2 | UHE | MG | 1192
1427 | UHE FUNIL - MG | UHE.PH.MG.001006-5 | UHE | MG | 180
1428 | UHE GUILMAN AMORIM | UHE.PH.MG.001079-0 | UHE | MG | 140
1429 | UHE IGARAPAVA | UHE.PH.SP.001098-7 | UHE | MG | 210
1430 | UHE JAGUARA | UHE.PH.SP.001225-4 | UHE | MG | 400
1431 | UHE IRAPE | UHE.PH.MG.001146-0 | UHE | MG | 378.9
1432 | UHE ITUTINGA | UHE.PH.MG.001197-5 | UHE | MG | 52
1433 | UHE MIRANDA | UHE.PH.MG.001469-9 | UHE | MG | 390
1435 | UHE NOVA PONTE | UHE.PH.MG.001574-1 | UHE | MG | 510
1436 | UHE PORTO ESTRELA | UHE.PH.MG.027196-9 | UHE | MG | 117.8
1437 | UHE PICADA | UHE.PH.MG.002053-2 | UHE | MG | 53
1438 | PCH PAI JOAQUIM | PCH.PH.MG.001934-8 | PCH | MG | 23
1440 | UHE QUEIMADO | UHE.PH.MG.002176-8 | UHE | MG | 105
1441 | UHE SA CARVALHO | UHE.PH.MG.002563-1 | UHE | MG | 83
1442 | UHE SANTA CLARA - MG | UHE.PH.MG.002699-9 | UHE | MG | 60
1443 | UHE SALTO GRANDE - MG | UHE.PH.MG.027210-8 | UHE | MG | 102
1444 | UHE SOBRAGI | UHE.PH.MG.002757-0 | UHE | MG | 60
1445 | UHE SAO SIMAO | UHE.PH.GO.002704-9 | UHE | MG | 1680
1446 | UHE TRES MARIAS | UHE.PH.MG.027113-6 | UHE | MG | 390
1448 | UHE VOLTA GRANDE | UHE.PH.SP.003045-7 | UHE | MG | 380
1452 | UHE BAGUARI | UHE.PH.MG.029453-5 | UHE | MG | 140.544
1453 | UHE SAO MIGUEL | UHE.PH.MG.035794-4.01 | UHE | MG | 0
1456 | Nova Ponte Queimada | CGH.PH.MG.028570-6 | CGH | MG | 3
1596 | PCH RIO DE PEDRAS | PCH.PH.MG.002345-0 | PCH | MG | 9.28
1597 | PCH PETI | UHE.PH.MG.002047-8 | UHE | MG | 9.4
1655 | PCH CARANGOLA | PCH.PH.MG.027731-2 | PCH | MG | 15
1656 | PCH TRONQUEIRAS | UHE.PH.MG.002886-0 | UHE | MG | 8.5
1657 | PCH FUNIL | PCH.PH.MG.027645-6 | PCH | MG | 22.5
1659 | PCH COCAIS GRANDE | PCH.PH.MG.027728-2 | PCH | MG | 10
1691 | Funil | CGH.PH.MG.027066-0.02 | CGH | MG | 4.23
1691 | Salto | CGH.PH.MG.027719-3.02 | CGH | MG | 4.505
1691 | PCH CABOCLO | CGH.PH.MG.000345-0 | CGH | MG | 4.42
1691 | PCH CACHOEIRA PRAZERES | CGH.PH.MG.000526-6 | CGH | MG | 3.8
1696 | PCH PIAU | UHE.PH.MG.002052-4 | UHE | MG | 18
1697 | CGH Cachoeira do Brumado (JUIZ DE FORA I) | CGH.PH.MG.029723-2.02 | CGH | MG | 2.34
1750 | PCH MARTINS | UHE.PH.MG.001427-3 | UHE | MG | 7.7
1751 | UTE DELTA MG | UTE.AI.MG.028219-7 | UTE | MG | 101.875
1786 | PCH GAFANHOTO | UHE.PH.MG.001011-1 | UHE | MG | 14
1838 | PCH UNAI BAIXO | PCH.PH.MG.028673-7 | PCH | MG | 26
1840 | UTE WD BIO | UTE.AI.MG.029122-6 | UTE | MG | 46
1851 | PCH SÃO BERNARDO - MG | PCH.PH.MG.026798-8 | PCH | MG | 6.82
1900 | UHE CAMARGOS | UHE.PH.MG.000608-4 | UHE | MG | 46
1935 | CGH Hans | CGH.PH.RJ.001083-9.01 | CGH | RJ | 0.292
1971 | PCH CALHEIROS | PCH.PH.RJ.027672-3 | PCH | RJ | 19.528
1974 | PCH PIRAPETINGA | PCH.PH.ES.028804-7 | PCH | RJ | 20
2017 | EOL GARGAU | EOL.CV.RJ.028730-0 | EOL | RJ | 28.05
2041 | UHE ILHA SOLTEIRA | UHE.PH.SP.001120-7 | UHE | SP | 3430
2042 | UHE JUPIÁ (ENG° SOUZA DIAS) // RB | UHE.PH.SP.001282-3 | UHE | SP | 1329.6
2043 | UHE JUPIÁ (ENG° SOUZA DIAS) // 138 kV | UHE.PH.SP.001282-3 | UHE | SP | 221.6
2044 | UHE TRES IRMAOS | UHE.PH.SP.002873-8 | UHE | SP | 807.5
2045 | UHE PORTO PRIMAVERA(S.MOTTA) | UHE.PH.SP.002127-0 | UHE | SP | 1540
2056 | UHE JAGUARI | UHE.PH.SP.027131-4 | UHE | SP | 25
2058 | UHE PARAIBUNA | UHE.PH.SP.027122-5 | UHE | SP | 86
2111 | PCH ITUERÊ | CGH.PH.MG.001192-4 | CGH | MG | 3.8
2125 | PCH NOVA USINA MAURÍCIO | PCH.PH.MG.027722-3 | PCH | MG | 29
2129 | PCH SANTA CECÍLIA | CGH.PH.MG.027928-5 | CGH | MG | 0.42
2129 | PCH MIGUEL PEREIRA | CGH.PH.MG.001462-1 | CGH | MG | 0.736
2131 | PCH GLÓRIA | UHE.PH.MG.001034-0 | UHE | MG | 13.8
2131 | PCH MIRADOURO | CGH.PH.MG.030847-1 | CGH | MG | 1.26
2131 | PCH SANTA BÁRBARA | CGH.PH.MG.031277-0 | CGH | MG | 1.1
2131 | PCH ANTÔNIO PRADO | CGH.PH.MG.031618-0 | CGH | MG | 1
2133 | PCH CORONEL DOMICIANO | UHE.PH.MG.000838-9 | UHE | MG | 5.04
2133 | PCH PIRAPANEMA | CGH.PH.MG.031051-4 | CGH | MG | 1.26
2133 | PCH LIMEIRA | CGH.PH.MG.030866-8 | CGH | MG | 1.26
2135 | PCH GUARY | PCH.PH.MG.001078-2 | PCH | MG | 5.4
2135 | PCH ANNA MARIA | PCH.PH.MG.000104-0 | PCH | MG | 1.68
2151 | PCH CACHOEIRA ALTA | CGH.PH.MG.000404-9 | CGH | MG | 0.3
2151 | PCH SIMONÉSIA | CGH.PH.MG.031334-3 | CGH | MG | 3
2151 | PCH INGÁ | CGH.PH.MG.031318-1 | CGH | MG | 1.26
2151 | PCH INGÁ MIRIM | CGH.PH.MG.031677-6 | CGH | MG | 1
2151 | PCH SINCERIDADE | UHE.PH.MG.002751-0 | UHE | MG | 1.416
2151 | PCH ROÇA GRANDE | CGH.PH.MG.002535-6 | CGH | MG | 0.768
2151 | PCH BENJAMIM MARIO BAPTISTA | PCH.PH.MG.027207-8 | PCH | MG | 9
2151 | UHE NEBLINA | UHE.PH.001533-4.01 | UHE |  | 6.5
2155 | PCH MATIPÓ | CGH.PH.MG.001438-9 | CGH | MG | 0.48
2161 | PCH TÚLIO CORDEIRO DE MELO | PCH.PH.MG.001047-2 | PCH | MG | 16.5
2163 | PCH IVAN BOTELHO 2 | PCH.PH.MG.027727-4 | PCH | MG | 12.6
2164 | PCH ERVÁLIA | UHE.PH.MG.027034-2 | UHE | MG | 6.97
2165 | UHE BARRA DO BRAUNA | UHE.PH.MG.000215-1 | UHE | MG | 39.48
2167 | PCH IVAN BOTELHO 3 | PCH.PH.MG.027532-8 | PCH | MG | 24.4
2168 | PCH IVAN BOTELHO 1 | PCH.PH.MG.027534-4 | PCH | MG | 25
2169 | PCH ORMEU JUNQUEIRA BOTELHO | PCH.PH.MG.027958-7 | PCH | MG | 22.4
2170 | PCH JOÃO CAMILO PENA | UHE.PH.MG.000473-1 | UHE | MG | 22
2173 | PCH ZE TUNIN | PCH.PH.MG.030597-9.01 | PCH | MG | 8.1
2197 | UTE RIO PARDO | UTE.AI.SP.030065-9-01 | UTE | SP | 60
2198 | UTE IPAUSSU | UTE.AI.SP.030199-0 | UTE | SP | 76
2201 | PCH PONTE BRANCA | PCH.PH.SP.031107-3 | PCH | SP | 10.5
2963 | PCH LAVRINHAS | PCH.PH.SP.029114-5 | PCH | SP | 30
2964 | PCH QUELUZ | PCH.PH.SP.029115-3 | PCH | SP | 30
3011 | UHE JURUMIRIM (A.A.LAYDNER) | UHE.PH.SP.001285-8 | UHE | SP | 100.956
3012 | UHE CHAVANTES | UHE.PH.SP.000764-1 | UHE | SP | 414
3013 | UHE SALTO GRANDE (LN GARCEZ-GP) | UHE.PH.SP.002648-4 | UHE | SP | 73.8
3016 | UHE CAPIVARA | UHE.PH.SP.000657-2 | UHE | SP | 619
3017 | UHE TAQUARUCU | UHE.PH.SP.002821-5 | UHE | SP | 525
3019 | UHE ROSANA | UHE.PH.SP.002555-0 | UHE | SP | 354
3020 | UHE CANOAS II | UHE.PH.SP.027092-0 | UHE | SP | 72
3021 | UHE CANOAS I | UHE.PH.SP.000647-5 | UHE | SP | 82.5
3065 | Cogeração Int Paper | UTE.PE.SP.000754-4.1 | UTE | SP | 50.5
3065 | UTE Mogi | UTE.GN.SP.028076-3.1 | UTE | SP | 30.7
3169 | Vale do Paraná | UTE.AI.SP.035073-7 | UTE | SP | 48.5
3175 | Eldorado Brasil | UTE.FL.MS.030583-9 | UTE | MS | 214.103
3230 | N O Bioenergia | UTE.AI.SP.032525-2 | UTE | SP | 28
3382 | UHE HENRY BORDEN // 1 - 88 kV | UHE.PH.SP.001084-7 | UHE | SP | 70
3383 | UHE HENRY BORDEN // 2 - 88 kV | UHE.PH.SP.001084-7 | UHE | SP | 124
3385 | UHE HENRY BORDEN // 4 - RB | UHE.PH.SP.001084-7 | UHE | SP | 62
3386 | UTE PIRATININGA // 1-88KV | UTE.PE.SP.002082-6 | UTE | SP | 0
3387 | UTE PIRATININGA // 2-RB | UTE.PE.SP.002082-6 | UTE | SP | 0
3388 | UHE HENRY BORDEN // 8 - 230 kV | UHE.PH.SP.001084-7 | UHE | SP | 280
3389 | UHE HENRY BORDEN // 9 - 230 kV | UHE.PH.SP.001084-7 | UHE | SP | 140
3394 | UTE NOVA PIRATININGA (ANTIGA FERNANDO GASPARIAN) // 1 | UTE.GN.SP.028191-3 | UTE | SP | 0
3395 | UTE NOVA PIRATININGA (ANTIGA FERNANDO GASPARIAN) // 2 | UTE.GN.SP.028191-3 | UTE | SP | 0
3581 | UTN ANGRA I | UTN.UR.RJ.000100-7 | UTN | RJ | 657
3582 | UTN ANGRA II | UTN.UR.RJ.000101-5 | UTN | RJ | 1350
3583 | UHE RETIRO BAIXO | UHE.PH.MG.029457-8 | UHE | MG | 87.4
3584 | UHE ITAIPU | UHE.PH.PR.001161-4 | UHE | PR | 7000
3585 | UHE BATALHA | UHE.PH.MG.029454-3 | UHE | MG | 52.5
3586 | UHE ESTREITO(L.C.BARRETO) | UHE.PH.SP.000917-2 | UHE | MG | 1048.8
3587 | UHE FURNAS | UHE.PH.MG.001007-3 | UHE | MG | 1216
3588 | UHE MARIMBONDO | UHE.PH.MG.001417-6 | UHE | MG | 1488
3589 | UHE MARECHAL MASCARENHAS DE MORAES (ANTIGA PEIXOTO) // A | UHE.PH.MG.002038-9 | UHE | MG | 312
3590 | UHE MARECHAL MASCARENHAS DE MORAES (ANTIGA PEIXOTO) // B | UHE.PH.MG.002038-9 | UHE | MG | 180
3591 | UHE PORTO COLOMBIA | UHE.PH.MG.002117-2 | UHE | MG | 328
3592 | UHE ITUMBIARA | UHE.PH.MG.001194-0 | UHE | MG | 2280
3593 | UHE CORUMBA I | UHE.PH.GO.000866-4 | UHE | GO | 381
3594 | UHE SERRA DA MESA | UHE.PH.GO.002731-6 | UHE | GO | 1260
3595 | UHE MANSO | UHE.PH.MT.001401-0 | UHE | MT | 216
3596 | UHE FUNIL - RJ | UHE.PH.RJ.027118-7 | UHE | RJ | 222
3598 | UTE SANTA CRUZ // V | UTE.GN.RJ.027243-4 | UTE | RJ | 0
3599 | UHE PEIXE ANGICAL | UHE.PH.TO.028353-3 | UHE | TO | 498.9
3600 | UHE SIMPLÍCIO // 1 | UHE.PH.MG.029458-6 | UHE | RJ | 305.7
3601 | UTE SANTA CRUZ // G | UTE.GN.RJ.027243-4 | UTE | RJ | 0
3602 | UTE ANGRA III | UTN.UR.RJ.030150-7 | UTN | RJ | 1350
3637 | UHE ITAIPU (50Hz) | - | - | PR | 7000
3846 | UTE CAMPOS | UTE.GN.RJ.027935-8 | UTE | RJ | 0
3989 | Laranja Doce | CGH.PH.SP.001310-2 | CGH | SP | 0.72
4002 | Granol OC | UTE.AI.SP.031300-9 | UTE | SP | 7
4006 | Mumbuca | UTE.AI.SP.028217-0 | UTE | SP | 1.52
4015 | Pari | CGH.PH.SP.001988-7 | CGH | SP | 1.344
4049 | UTE NORTE FLUMINENSE // V | UTE.GN.RJ.001544-0 | UTE | RJ | 0
4051 | UTE NORTE FLUMINENSE // G | UTE.GN.RJ.001544-0 | UTE | RJ | 0
4057 | UHE NILO PECANHA // 1 | UHE.PH.RJ.001536-9 | UHE | RJ | 284
4060 | UHE FONTES NOVA // 1 | UHE.PH.RJ.000973-3 | UHE | RJ | 44
4062 | UHE PEREIRA PASSOS | UHE.PH.RJ.002043-5 | UHE | RJ | 100
4064 | UHE SANTA BRANCA | UHE.PH.SP.002696-4 | UHE | SP | 57
4066 | UHE ILHA DOS POMBOS | UHE.PH.RJ.001113-4 | UHE | RJ | 180
4278 | PARACAMBI | PCH.PH.RJ.001959-3 | PCH | RJ | 25
4280 | Lajes (Fontes Velha) | PCH.PH.RJ.001306-4 | PCH | RJ | 17
4315 | PCH CIDEZAL | PCH.PH.MT.028836-5 | PCH | MT | 17
4315 | PCH PARECIS | PCH.PH.MT.028819-5 | PCH | MT | 15.4
4315 | UHE JURUENA | UHE.PH.MT.040733-0 | UHE | MT | 50
4315 | PCH RONDON | PCH.PH.MT.002547-0 | PCH | MT | 13
4315 | PCH TELEGRÁFICA | PCH.PH.MT.028820-9 | PCH | MT | 30
4315 | PCH DIVISA | PCH.PH.MT.029048-3 | PCH | MT | 10.8
4315 | PCH ILHA COMPRIDA | PCH.PH.MT.028835-7 | PCH | MT | 20.16
4315 | PCH SEGREDO | PCH.PH.MT.028822-5 | PCH | MT | 26.12
4315 | PCH JESUÍTA | PCH.PH.MT.028818-7 | PCH | MT | 22.3
4330 | UHE AGUA LIMPA | UHE.PH.MT.044854-0 | UHE | MT | 0
4331 | UHE SALTO DO RIO VERDINHO | UHE.PH.GO.028760-1 | UHE | GO | 93
4336 | UHE SERRA DO FACAO | UHE.PH.GO.028355-0 | UHE | MG | 212.58
4337 | UHE MIRADOR | UHE.PH.GO.046478-3.01 | UHE | GO | 80
4338 | PCH BOA VISTA II | PCH.PH.MG.033465-0 | PCH | MG | 29.9
4341 | UHE ENG. JOSE LUIZ MULLER G. P. (FOZ DO RIO CLARO) | UHE.PH.GO.029455-1 | UHE | GO | 68.4
4342 | UHE B.DOS COQUEIROS (GERDAU) | UHE.PH.GO.028757-1 | UHE | GO | 90
4343 | UHE CACU (GERDAU) | UHE.PH.GO.028756-3 | UHE | GO | 65
4344 | UHE SALTO | UHE.PH.GO.028758-0 | UHE | GO | 121.5
4346 | UHE TORICOEJO | UHE.PH.MA.048684-1.01 | UHE | MT | 0
4347 | UHE TORIXOREU | UHE.PH.GO.046433-3.01 | UHE | MT | 0
4348 | UHE MARANHAO BAIXO | UHE.PH.GO.046477-5.01 | UHE | GO | 0
4350 | PCH TUCANO M1 | PCH.PH.GO.034866-0.01 | PCH | GO | 0
4360 | UHE DARDANELOS // 2 | UHE.PH.MT.029597-3 | UHE | MT | 28
4364 | UHE DARDANELOS // 1 | UHE.PH.MT.029597-3 | UHE | MT | 224
4371 | UHE CORUMBA IV | UHE.PH.GO.027795-9 | UHE | GO | 129.2
4373 | UHE CORUMBA III | UHE.PH.GO.028352-5 | UHE | GO | 100
4374 | UTE CUBATÃO (EUZÉBIO ROCHA) // G | UTE.GN.SP.028014-3 | UTE | SP | 160
4380 | UTE BAIXADA FLUMINENSE // 2 | UTE.GN.RJ.030769-6 | UTE | RJ | 0
4381 | Paulínia Verde | UTE.GN.SP.055998-9 | UTE | SP | 20.035
4383 | UTE SEROPÉDICA (ANTIGA BARBOSA LIMA SOBRINHO) | UTE.GN.RJ.027952-8 | UTE | RJ | 0
4384 | UTE CUBATÃO (EUZÉBIO ROCHA) // V | UTE.GN.SP.028014-3 | UTE | SP | 50
4385 | UTE CTE II (CSN - APE) | UTE.GN.RJ.027061-0.01 | UTE | RJ | 235.2
4386 | UTE JUIZ DE FORA // A-EMG | UTE.GN.MG.001276-9 | UTE | MG | 0
4387 | UTE JUIZ DE FORA // B-CEMIG | UTE.GN.MG.001276-9 | UTE | MG | 0
4388 | UTE TERMORIO (ANTIGA GOVERNADOR LEONEL BRIZOLA) // VAPOR 28 | UTE.GN.RJ.027888-2 | UTE | RJ | 108.9
4389 | UTE TERMORIO (ANTIGA GOVERNADOR LEONEL BRIZOLA) // VAPOR 38 | UTE.GN.RJ.027888-2 | UTE | RJ | 108.8
4391 | UTE TERMORIO (ANTIGA GOVERNADOR LEONEL BRIZOLA) // GÁS 11 | UTE.GN.RJ.027888-2 | UTE | RJ | 135.8
4392 | UTE TRÊS LAGOAS (ANTIGA LUIZ CARLOS PRESTES) // 1 | UTE.GN.MS.027975-7 | UTE | MS | 0
4393 | UTE TRÊS LAGOAS (ANTIGA LUIZ CARLOS PRESTES) // 2 | UTE.GN.MS.027975-7 | UTE | MS | 0
4394 | UTE TERMOMACAÉ (ANTIGA MÁRIO LAGO) // 1 | UTE.GN.RJ.028029-1 | UTE | RJ | 547.2
4395 | UTE CUIABÁ (ANTIGA MÁRIO COVAS) // G | UTE.GN.MT.027003-2 | UTE | MT | 0
4396 | UTE TERMOMACAÉ (ANTIGA MÁRIO LAGO) // 2 | UTE.GN.RJ.028029-1 | UTE | RJ | 364.8
4397 | UTE IBIRITÉ (AURELIANO CHAVES) // G | UTE.GN.MG.001096-0 | UTE | MG | 145.7
4398 | UTE BAIXADA FLUMINENSE // 1 | UTE.GN.RJ.030769-6 | UTE | RJ | 0
4399 | UTE TERMORIO (ANTIGA GOVERNADOR LEONEL BRIZOLA) // VAPOR 18 | UTE.GN.RJ.027888-2 | UTE | RJ | 108.8
4400 | UTE TERMORIO (ANTIGA GOVERNADOR LEONEL BRIZOLA) // GÁS 31 | UTE.GN.RJ.027888-2 | UTE | RJ | 108.8
4402 | UTE TERMORIO (ANTIGA GOVERNADOR LEONEL BRIZOLA) // GÁS 21 | UTE.GN.RJ.027888-2 | UTE | RJ | 101.1
4405 | UTE VIANA // 1A | UTE.PE.ES.029664-3 | UTE | ES | 43.65
4406 | UTE Luiz Oscar Rodrigues de Melo (antiga Linhares) // 1 | UTE.GN.ES.030054-3 | UTE | ES | 204
4407 | SÃO JOSÉ 2 | UTE.AI.SP.037515-2 | UTE | SP | 50
4408 | UTE Luiz Oscar Rodrigues de Melo (antiga Linhares) // 2 | UTE.GN.ES.030054-3 | UTE | ES | 37.48
4409 | UTE VIANA // 2A | UTE.PE.ES.029664-3 | UTE | ES | 43.65
4410 | UTE VIANA // 2B | UTE.PE.ES.029664-3 | UTE | ES | 43.65
4411 | UTE VIANA 1 // 1AE | UTE.GN.ES.056350-1 | UTE | ES | 9.37
4412 | UTE VIANA 1 // 1BE | UTE.GN.ES.056350-1 | UTE | ES | 9.37
4413 | UTE VIANA 1 // 2AE | UTE.GN.ES.056350-1 | UTE | ES | 9.37
4414 | UTE VIANA 1 // 2BE | UTE.GN.ES.056350-1 | UTE | ES | 9.37
4420 | UTE VIANA // 1B | UTE.PE.ES.029664-3 | UTE | ES | 43.65
4422 | UTE SORRISO | UTE.FL.MT.044865-6 | UTE | MT | 55
4423 | UTE IBIRITÉ (AURELIANO CHAVES) // V | UTE.GN.MG.001096-0 | UTE | MG | 74.7
4425 | UTE TRIÂNGULO | UTE.AI.MG.050155-7 | UTE | MG | 40
4436 | UTE COMPERJ | UTE.GN.RJ.033721-8 | UTE | RJ | 0
4482 | UHE CANA BRAVA | UHE.PH.GO.000630-0 | UHE | GO | 450
4483 | UHE OURINHOS | UHE.PH.SP.027872-6 | UHE | SP | 44.4
4484 | UHE ITAGUAÇU | UHE.PH.GO.037804-6.01 | UHE | GO | 80.5
4486 | UHE SAO SALVADOR | UHE.PH.TO.028567-6 | UHE | GO | 243.2
4487 | PCH SANTA FÉ | PCH.PH.RJ.028752-0 | PCH | RJ | 30
4489 | PCH BONFANTE | PCH.PH.MG.000291-7 | PCH | RJ | 19
4491 | PCH MONTE SERRAT | PCH.PH.RJ.001498-2 | PCH | RJ | 25
4494 | UHE PIRAJU | UHE.PH.SP.002077-0 | UHE | SP | 81
4504 | UHE PARANÃ | UHE.PH.TO.044855-9.01 | UHE | TO | 0
4509 | PCH Fundãozinho | PCH.PH.MS.037179- 3.01 | PCH | MS | 22
4539 | UTE DO ATLANTICO (CSA) // V | UTE.PE.RJ.029587-6 | UTE | RJ | 310
4540 | UTE DO ATLANTICO (CSA) // G1 | UTE.PE.RJ.029587-6 | UTE | RJ | 128
4541 | UTE DO ATLANTICO (CSA) // G2 | UTE.PE.RJ.029587-6 | UTE | RJ | 128
4581 | UHE SINOP | UHE.PH.MT.031428-5 | UHE | MT | 402
4583 | UHE COLIDER | UHE.PH.MT.030422-0 | UHE | MT | 300
4585 | UHE SAO MANOEL | UHE.PH.PA.031444-7 | UHE | MT | 700
4587 | UHE FOZ DO APIACAZ | UHE.PH.MT.044856-7.01 | UHE | MT | 0
4589 | UHE TELES PIRES | UHE.PH.PA.030557-0 | UHE | MT | 1820
4941 | UHE BELO MONTE // Gp 10, 20 e 30 | UHE.PH.PA.030354-2 | UHE | PA | 11000
5190 | UHE JIRAU // Margem Esquerda | UHE.PH.RO.029736-4 | UHE | RO | 1650
5191 | UHE JIRAU // Margem Direita | UHE.PH.RO.029736-4 | UHE | RO | 2100
5192 | UHE SANTO ANTÔNIO // Margem Esquerda | UHE.PH.RO.029707-0 | UHE | RO | 1728.96
5193 | UHE SANTO ANTÔNIO // Leito do Rio | UHE.PH.RO.029707-0 | UHE | RO | 864.48
5194 | UHE SANTO ANTÔNIO // Margem Direita | UHE.PH.RO.029707-0 | UHE | RO | 576.32
6095 | PCH GARCIA | UHE.PH.SC.001019-7 | UHE | SC | 8.9
6119 | PCH BRACINHO | UHE.PH.SC.000302-6 | UHE | SC | 15
6205 | PCH SALTO WEISS BACH | UHE.PH.SC.002682-4 | UHE | SC | 6.3
6238 | PCH PALMEIRAS - SC | UHE.PH.SC.001945-3 | UHE | SC | 24.602
6240 | PCH RIO DOS CEDROS | UHE.PH.SC.000737-4 | UHE | SC | 8.4
6305 | PCH PERY | UHE.PH.SC.002045-1 | UHE | SC | 30
6309 | PCH CAVEIRAS | PCH.PH.SC.000728-5 | PCH | SC | 3.8
6399 | PCH São Carlos | PCH.PH.SC.033762-5 | PCH | SC | 15.2
6433 | PCH CELSO RAMOS | PCH.PH.SC.000742-0 | PCH | SC | 13.915
6604 | UTE ARAUCÁRIA // G | UTE.GN.PR.027733-9 | UTE | PR | 0
6605 | UTE ARAUCÁRIA // V | UTE.GN.PR.027733-9 | UTE | PR | 0
6609 | UHE BAIXO IGUACU | UHE.PH.PR.030923-0 | UHE | PR | 350.2
6716 | UHE GOV. JAIME C. JUNIOR (MAUA) | UHE.PH.PR.029598-1 | UHE | PR | 358.5
6770 | UTE SANTA TEREZINHA PARANACITY | UTE.AI.PR.028139-5 | UTE | PR | 36
6791 | UTE UJU Bio (USINA ALTO ALEGRE) | UTE.AI.PR.051729-1 | UTE | PR | 50
6792 | PCH PEDRINHO I | PCH.PH.PR.002028-1 | PCH | PR | 16.2
6794 | PCH VICTOR BAPTISTA ADAMI (PASSOS MAIA) | PCH.PH.SC.029072-6 | PCH | PR | 25
6798 | UTE ECOLUZ | UTE.FL.PR.028246-4 | UTE | PR | 0
6799 | UTE FIGUEIRA | UTE.CM.PR.000955-5 | UTE | PR | 0
6800 | PCH LUDESA | PCH.PH.SC.028801-2 | PCH | PR | 30
6801 | UTE USACIGA | UTE.AI.PR.029144-7 | UTE | PR | 40
6815 | PCH VILA GALUPO | PCH.PH.PR.037822-4 | PCH | PR | 5.67
6833 | UTE SANTO INACIO (USI) | UTE.AI.PR.029575-2 | UTE | PR | 35
6858 | UHE CACHOEIRINHA | UHE.PH.PR.028560-9.01 | UHE | PR | 0
6881 | PCH CASTRO | PCH.PH.PR.032513-9 | PCH | PR | 4
6899 | PCH CHAMINE | PCH.PH.PR.000753-6 | PCH | PR | 18
6907 | PCH MOURAO I | UHE.PH.PR.001509-1 | UHE | PR | 8.2
6914 | PCH SALTO BANDEIRANTES | PCH.PH.PR.029686-4 | PCH | PR | 4.2
6956 | PCH FOZ DO CHOPIM | PCH.PH.PR.028624-9.01 | PCH | PR | 27.6
6969 | UHE FUNDAO | UHE.PH.PR.028360-6 | UHE | PR | 122
6970 | PCH CANHADAO | PCH.PH.PR.032511-2 | PCH | PR | 10
6979 | UHE GOV. BENTO MUNHOZ(AREIA) | UHE.PH.PR.000984-9 | UHE | PR | 1674
6982 | UHE GOV. PARIGOT SOUZA | UHE.PH.PR.001042-1 | UHE | PR | 260
6988 | UHE GUARICANA | UHE.PH.PR.001075-8 | UHE | PR | 36
6995 | PCH PESQUEIRO | PCH.PH.PR.002046-0 | PCH | PR | 10.96
7002 | UTE BERNECK | UTE.FL.PR.029993-6 | UTE | PR | 13.6
7120 | UHE PARANHOS | UHE.PH.PR.041918-4.01 | UHE | PR | 66.9
7147 | PCH SÃO JOÃO II | PCH.PH.PR.035146-6 | PCH | PR | 7
7148 | PCH Cobre Km 19 | PCH.PH.PR.036938-1 | PCH | PR | 14.2
7149 | PCH Macacos | PCH.PH.PR.035006-0 | PCH | PR | 9.9
7150 | PCH Zeca Golin (Fazenda do Salto) | PCH.PH.PR.035340-0 | PCH | PR | 9.85
7183 | UHE SALTO GRANDE CHOPIM | UHE.PH.PR.044759-5.01 | UHE | PR | 0
7186 | UHE SAO JOAO | UHE.PH.MG.027195-0 | UHE | PR | 3.2
7190 | UHE SALTO CAXIAS (G.J.RICHA) | UHE.PH.PR.002591-7 | UHE | PR | 1240
7193 | UHE SANTA CLARA | UHE.PH.PR.028361-4 | UHE | PR | 122
7195 | UHE SALTO SEGREDO(GOV.N.BRAGA) | UHE.PH.PR.002715-4 | UHE | PR | 1260
7210 | PCH SALTO NATAL | PCH.PH.PR.027879-3 | PCH | PR | 15.12
7213 | UTE SANTA TEREZINHA | UTE.AI.PR.028149-2 | UTE | PR | 50.5
7227 | UHE TELEMACO BORBA | UHE.PH.PR.032924-0.01 | UHE | PR | 118
7228 | UHE - TIBAGI MONTANTE | UHE.PH.PR.032923-1 | UHE | PR | 36
7232 | PCH CONFLUENCIA | PCH.PH.PR.029068-8 | PCH | PR | 27.435
7241 | UTE USACUCAR TERRA RICA | UTE.AI.PR.029780-1 | UTE | PR | 16.5
7242 | UTE GEO ELETRICA TAMBOARA | UTE.AI.PR.030724-6 | UTE | PR | 10.026
7244 | UTE UFL | UTE.AI.PR.031034-4 | UTE | PR | 42
7246 | UTE BIO COOPCANA | UTE.AI.PR.028148-4 | UTE | PR | 50
7247 | UTE COCAMAR MARINGA | UTE.AI.PR.029201-0 | UTE | PR | 13
7301 | UHE CAMPOS NOVOS | UHE.PH.SC.027401-1 | UHE | SC | 879.9
7303 | UHE BARRA GRANDE | UHE.PH.RS.027556-5 | UHE | SC | 690
7305 | UHE FOZ DO CHAPECO | UHE.PH.RS.028354-1 | UHE | SC | 855
7309 | UHE MONTE CLARO (CERAN) | UHE.PH.RS.027968-4 | UHE | RS | 130
7311 | UHE CASTRO ALVES (CERAN) | UHE.PH.RS.000718-8 | UHE | RS | 129
7313 | UHE 14 DE JULHO (CERAN) | UHE.PH.RS.000012-4 | UHE | RS | 103.6
7598 | PCH FURNAS DO SEGREDO | PCH.PH.RS.001009-0 | PCH | RS | 9.8
7730 | UHE PASSO S.JOAO | UHE.PH.RS.029456-0 | UHE | RS | 77
7783 | PCH SERRA DOS CAVALINHOS II | PCH.PH.RS.030337-2 | PCH | RS | 29.024
7784 | PCH SERRA DOS CAVALINHOS I | PCH.PH.RS.031324-6 | PCH | RS | 25
8155 | José Barasuol (Antiga Linha 3 Leste) | PCH.PH.RS.028231-6 | PCH | RS | 14.335
8156 | PCH GUARITA | PCH.PH.RS.001076-6 | PCH | RS | 1.76
8186 | PCH CACADOR | PCH.PH.RS.027878-5 | PCH | RS | 22.5
8187 | PCH LINHA EMILIA | PCH.PH.RS.027876-9 | PCH | RS | 19.5
8188 | PCH COTIPORA | PCH.PH.RS.027877-7 | PCH | RS | 19.5
8189 | PCH DA ILHA | PCH.PH.RS.028725-3 | PCH | RS | 26
8191 | PCH JARARACA | PCH.PH.RS.028715-6 | PCH | RS | 28
8288 | PCH ERNESTINA | PCH.PH.RS.000898-2 | PCH | RS | 4.96
8294 | PCH CAPIGUI | PCH.PH.RS.000654-8 | PCH | RS | 4.47
8346 | PCH SÃO BERNARDO - RS | PCH.PH.RS.028431-9 | PCH | RS | 15
8346 | PCH ESMERALDA | PCH.PH.RS.028430-0 | PCH | RS | 22.2
8360 | PCH Forquilha IV | PCH.PH.RS.034057-0 | PCH | RS | 13.0005
8364 | PCH LAJEADO - MS | PCH.PH.MS.031438-2 | PCH | MS | 8.8
8365 | Indaiá | CGH.PH.MS.001128-2.01 | CGH | MS | 0.94401
8376 | CGH Corrego Ger | CGH.PH.MS.044877-0 | CGH | MS | 4.176
8631 | UHE PORTO GALEANO | UHE.PH.MS.047493-2.01 | UHE | MS | 81
8689 | Onça Pintada | UTE.FL.MS.035085-0-01 | UTE | MS | 50
8712 | UTE CANDIOTA III (CGTEE) | UTE.CM.RS.029767-4 | UTE | RS | 350
8714 | UTE PAMPA SUL | UTE.CM.RS.032282-2 | UTE | RS | 345
8716 | UTE CANOAS (ANTIGA SEPÉ TIARAJU) // V | UTE.GN.RS.028038-0 | UTE | RS | 0
8717 | UTE CANOAS (ANTIGA SEPÉ TIARAJU) // G | UTE.GN.RS.028038-0 | UTE | RS | 0
8718 | UHE MACHADINHO | UHE.PH.SC.001356-0 | UHE | SC | 1140
8719 | PCH QUEBRADA FUNDA | PCH.PH.RS.028851-9.01 | PCH | RS | 16
8722 | PCH AUTODROMO | PCH.PH.RS.029071-8 | PCH | RS | 24
8724 | PCH OURO | PCH.PH.RS.028968-0 | PCH | SC | 16
8725 | PCH BOA FE | PCH.PH.RS.029063-7 | PCH | RS | 24
8726 | PCH SAO PAULO | PCH.PH.RS.029067-0 | PCH | RS | 16
8728 | UTE SÃO SEPÉ | UTE.AI.RS.034046-4 | UTE | RS | 8
8729 | PCH PEZZI | PCH.PH.RS.028988-4 | PCH | RS | 19
8730 | UHE GARIBALDI | UHE.PH.SC.030415-8 | UHE | SC | 189
8733 | PCH SANTA CAROLINA | PCH.PH.RS.030723-8 | PCH | RS | 10.5
8735 | UHE SAO ROQUE | UHE.PH.SC.030938-9 | UHE | SC | 135
8738 | PCH CRIUVA | PCH.PH.RS.029002-5 | PCH | RS | 23.949
8740 | UHE ITAPIRANGA | UHE.PH.SC.037625-6.01 | UHE | RS | 724.5
8742 | PCH CAZUZA FERREIRA | PCH.PH.RS.000735-8 | PCH | RS | 9.1
8743 | PCH PALANQUINHO | PCH.PH.RS.029001-7 | PCH | RS | 24.165
8744 | PCH Tupitinga | PCH.PH.SC.035764-2 | PCH | SC | 24
8750 | UHE MONJOLINHO | UHE.PH.RS.028562-5 | UHE | RS | 74
8759 | UHE QUEBRA QUEIXO | UHE.PH.SC.002167-9 | UHE | SC | 121.2
8781 | PCH PASSO DO MEIO | PCH.PH.RS.001999-2 | PCH | RS | 30
8801 | UHE SALTO PILAO | UHE.PH.SC.028564-1 | UHE | SC | 190
8918 | UTE URUGUAIANA // G | UTE.GN.RS.002913-0 | UTE | RS | 0
8920 | UTE URUGUAIANA // V | UTE.GN.RS.002913-0 | UTE | RS | 0
8954 | UTE JORGE LACERDA I E II // UG 1 e 2 | UTE.CM.SC.001260-2 | UTE | SC | 80
8955 | UTE JORGE LACERDA I E II // UG 3 e 4 | UTE.CM.SC.001260-2 | UTE | SC | 110
8956 | UTE JORGE LACERDA B | UTE.CM.SC.027093-8 | UTE | SC | 220
8957 | UTE JORGE LACERDA C | UTE.CM.SC.027094-6 | UTE | SC | 330
8960 | UHE PASSO FUNDO | UHE.PH.RS.002001-0 | UHE | RS | 226
8972 | UHE SALTO OSÓRIO // UG 1 a 4 | UHE.PH.PR.002659-0 | UHE | PR | 728
8973 | UHE SALTO OSÓRIO // UG 5 e 6 | UHE.PH.PR.002659-0 | UHE | PR | 355
8974 | UHE SALTO SANTIAGO | UHE.PH.PR.002672-7 | UHE | PR | 1420
8975 | UHE ITA | UHE.PH.RS.001152-5 | UHE | SC | 1450
9038 | UHE CANASTRA // UG 1 | UHE.PH.RS.000635-1 | UHE | RS | 22.4
9039 | UHE CANASTRA // UG 2 | UHE.PH.RS.000635-1 | UHE | RS | 22.4
9052 | UTE CAMBARA | UTE.FL.RS.033883-4 | UTE | RS | 0
9091 | UHE DONA FRANCISCA | UHE.PH.RS.027012-1 | UHE | RS | 125
9137 | PCH BUGRES | UHE.PH.RS.000324-7 | UHE | RS | 11.12
9141 | UHE ITAUBA | UHE.PH.RS.027019-9 | UHE | RS | 500
9151 | UHE JACUI | UHE.PH.RS.001217-3 | UHE | RS | 180
9152 | PCH HENRIQUE KOTZIAN | PCH.PH.RS.029246-0 | PCH | RS | 13
9251 | UHE PASSO REAL | UHE.PH.RS.002003-6 | UHE | RS | 158
9327 | UHE SAO JOSE | UHE.PH.RS.029459-4 | UHE | RS | 51
9501 | UHE SAMUEL | UHE.PH.RO.002687-5 | UHE | RO | 216
9508 | UTE PORTO VELHO | UTE.PE.RO.030344-5.01 | UTE | RO | 0
9512 | UTE TERMO NORTE II // G | UTE.GN.RO.028033-0 | UTE | RO | 0
9514 | UTE TERMO NORTE II // V | UTE.GN.RO.028033-0 | UTE | RO | 0
9516 | Central Geradora Solar Fotovoltaica: Cesar Filho I | UFV.RS.RO.045335-8-01 | UFV | RO | 1
9516 | PCH ALTA FLORESTA | PCH.PH.RO.000058-2 | PCH | RO | 5
9516 | PCH ALTOÉ I | CGH.PH.RO.000080-9.01 | CGH | RO | 0.7
9516 | PCH MONTE BELO | PCH.PH.RO.027072-5 | PCH | RO | 4.8
9516 | PCH SANTA LUZIA D'OESTE | PCH.PH.RO.026716-3 | PCH | RO | 3
9516 | PCH ALTOÉ II | PCH.PH.RO.000081-7.01 | PCH | RO | 1.1
9516 | CGH SÃO JOÃO PA | CGH.PH.RO.027161-6.02 | CGH | RO | 3.8044
9518 | UHE RONDON II | UHE.PH.RO.027448-8 | UHE | RO | 73.5
9539 | Cachoeira Cachimbo Alto | PCH.PH.RO.030573-1 | PCH | RO | 9.8
9539 | PCH ÂNGELO CASSOL | PCH.PH.RO.028849-7.01 | PCH | RO | 3.6
9579 | PCH RIO BRANCO | PCH.PH.RO.028026-7 | PCH | RO | 6.9
9579 | PCH SALDANHA | PCH.PH.RO.002569-0 | PCH | RO | 5.28
9638 | PCH CESAR FILHO | PCH.PH.RO.031050-6.01 | PCH | RO | 7
9638 | PCH PRIMAVERA - RO | PCH.PH.RO.028840-3.01 | PCH | RO | 25.7
9644 | UFV Buritis | UFV.RS.RO.056129-0.01 | UFV | RO | 5.2
9644 | PCH CANAÃ | PCH.PH.RO.029436-5.01 | PCH | RO | 17
9644 | PCH JAMARÍ | PCH.PH.RO.029435-7.01 | PCH | RO | 20
9644 | PCH SANTA CRUZ DE MONTE NEGRO | PCH.PH.RO.029434-9.01 | PCH | RO | 17
9654 | CGH MARCOL | CGH.PH.RO.001412-5.02 | CGH | RO | 2.5
9654 | MCH VEADO-PRETO | - | - | RO | 2.7
9654 | CGH MARTINUV | CGH.PH.RO.029211-7.01 | CGH | RO | 1.8
9654 | CGH RIO VERMELHO - RO | CGH.PH.RO.002530-5.02 | CGH | RO | 2.56
9654 | PCH Cabixi II | PCH.PH.MT.028482-3.01 | PCH | MT | 2.8
9654 | PCH Cabixi I | PCH.PH.RO.027042-3.01 | PCH | RO | 2.7
9654 | PCH APERTADINHO | PCH.PH.RO.028492-0 | PCH | RO | 31.05
9664 | UTE RONDON II | UTE.FL.RO.029243-5.01 | UTE | RO | 0
9738 | PCH AREIA | PCH.PH.TO.028446-7 | PCH | TO | 11.4
9739 | PCH AGUA LIMPA | PCH.PH.TO.028447-5 | PCH | TO | 14
9744 | PCH AGROTRAFO | PCH.PH.TO.000031-0 | PCH | TO | 14.04
10020 | UHE COARACY NUNES // 1 | UHE.PH.AP.000783-8 | UHE | AP | 48
10021 | UHE COARACY NUNES // 2 | UHE.PH.AP.000783-8 | UHE | AP | 30
10055 | Azulão | UTE.GN.AM.035071-0 | UTE | AM | 295.429
10082 | UHE FERREIRA GOMES | UHE.PH.AP.030385-2 | UHE | AP | 252
10084 | UHE SANTO ANTONIO DO JARI | UHE.PH.AP.026792-9 | UHE | AP | 369.9
10108 | UTE MANAUS I | UTE.GN.AM.035316-7.01 | UTE | AM | 155.52
10115 | UTE AZULAO II | UTE.GN.AM.066966-0.01 | UTE | AM | 360
10116 | UTE AZULAO IV | UTE.GN.AM.066967-9.01 | UTE | AM | 230
10171 | UHE CACHOEIRA CALDEIRAO | UHE.PH.AP.031186-3 | UHE | AP | 219
10315 | UTE APARECIDA // 1 | UTE.GN.AM.027250-7 | UTE | AM | 0
10317 | UTE APARECIDA // 2 | UTE.GN.AM.027250-7 | UTE | AM | 0
10391 | UTE PONTA NEGRA | UTE.GN.AM.029361-0 | UTE | AM | 0
10406 | UTE CRISTIANO ROCHA // 1 | UTE.PE.AM.029499-3 | UTE | AM | 0
10407 | UTE CRISTIANO ROCHA // 2 | UTE.PE.AM.029499-3 | UTE | AM | 0
10411 | UHE BALBINA | UHE.PH.AM.000190-2 | UHE | AM | 250
10436 | UTE MANAUARA | UTE.GN.AM.029432-2 | UTE | AM | 0
10447 | UTE TAMBAQUI | UTE.PE.AM.029276-1 | UTE | AM | 0
10471 | UTE JARAQUI // 1 | UTE.GN.AM.029272-9 | UTE | AM | 0
10472 | UTE JARAQUI // 2 | UTE.GN.AM.029272-9 | UTE | AM | 0
10501 | UTE MAUÁ 3 // G | UTE.GN.AM.031888-4 | UTE | AM | 0
10503 | UTE MAUÁ 3 // V | UTE.GN.AM.031888-4 | UTE | AM | 0
11001 | UTE PORTO PECEM I | UTE.CM.CE.029720-8 | UTE | CE | 0
11003 | UTE CSP // TGR | UTE.CM.CE.031241-0 | UTE | CE | 200.6
11004 | UTE CSP // TRT | UTE.CM.CE.031241-0 | UTE | CE | 18
11010 | UTE PORTO PECEM II | UTE.CM.CE.030098-5 | UTE | CE | 0
11149 | UTE PORTO DE SERGIPE I // V | UTE.GN.SE.032228-8 | UTE | SE | 515
11150 | UTE PORTO DE SERGIPE I // G | UTE.GN.SE.032228-8 | UTE | SE | 999
12094 | UTE ERB CANDEIAS | UTE.FL.BA.030979-6 | UTE | BA | 16.8
12505 | Prosperidade III (Antiga Termoirapé I ) | UTE.GN.BA.033467-7.03 | UTE | BA | 55.986
12513 | CVW ENERGÉTICA | UTE.AI.AL.049853-0 | UTE | AL | 40
13003 | UTE MARANHÃO IV (ANTIGA MC2 JOINVILLE) // G | UTE.GN.MA.030202-3 | UTE | MA | 0
13007 | UTE MARANHÃO IV (ANTIGA MC2 JOINVILLE) // V | UTE.GN.MA.030202-3 | UTE | MA | 0
13008 | UTE MARANHÃO V (ANTIGA MC2 JOÃO NEIVA) // G | UTE.GN.MA.030203-1 | UTE | MA | 0
13009 | UTE MARANHÃO V (ANTIGA MC2 JOÃO NEIVA) // V | UTE.GN.MA.030203-1 | UTE | MA | 0
13016 | UTE MARANHÃO III // G | UTE.GN.MA.030800-5 | UTE | MA | 0
13022 | UTE MARANHÃO III // V | UTE.GN.MA.030800-5 | UTE | MA | 0
13029 | UTE MC2 NOVA VENÉCIA 2 // G | UTE.GN.MA.030196-5 | UTE | MA | 168.8
13032 | UTE PARNAIBA IV | UTE.GN.MA.031193-6 | UTE | MA | 56.277
13033 | UTE PARNAIBA V | UTE.GN.MA.040562-0 | UTE | MA | 372.1
13036 | UHE URUCUPATÁ | UHE.PH.PA.048572-1 | UHE | PA | 291.6
13039 | UTE MC2 NOVA VENÉCIA 2 // V | UTE.GN.MA.030196-5 | UTE | MA | 92.254
13090 | UTE Novo Tempo Barcarena | UTE.GN.PA.037898-4 | UTE | PA | 604.52
13097 | UTE PORTOCÉM I | UTE.GN.PA.037748-1 | UTE | PA | 1571.888
13411 | UTE GERAMAR I (ANTIGA TOCANTINÓPOLIS) // 1 | UTE.PE.MA.029705-4 | UTE | MA | 87.3
13412 | UTE GERAMAR I (ANTIGA TOCANTINÓPOLIS) // 2 | UTE.PE.MA.029705-4 | UTE | MA | 78.57
13413 | UTE GERAMAR II (ANTIGA NOVA OLINDA) // 1 | UTE.PE.MA.029668-6 | UTE | MA | 87.3
13414 | UTE GERAMAR II (ANTIGA NOVA OLINDA) // 2 | UTE.PE.MA.029668-6 | UTE | MA | 78.57
15510 | CASTANHÃO | PCH.PH.CE.035074-5 | PCH | CE | 0
16002 | UTE BAÍA FORMOSA | UTE.AI.RN.028605-2 | UTE | RN | 40
16005 | ARMANDO RIBEIRO | PCH.PH.RN.035096-6 | PCH | RN | 4.7
16402 | UTE POTIGUAR | UTE.PE.RN.028655-9 | UTE | RN | 49.8
16403 | UTE POTIGUAR III | UTE.PE.RN.029556-6 | UTE | RN | 69.6
16501 | PCH Curemas | PCH.PH.PB.027402-0 | PCH | PB | 3.5
16502 | UTE Giasa II | UTE.AI.PB.028957-4 | UTE | PB | 30
16503 | UTE Japungu | UTE.AI.PB.028515-3 | UTE | PB | 28.8
16504 | UTE MONTE ALEGRE - PB | UTE.AI.PB.034891-0 | UTE | PB | 19.2
17003 | CGH Vale Verde (Humaytá) | CGH.PH.PE.028359-2 | CGH | PE | 1
17004 | PCH Pedra Furada | PCH.PH.PE.029666-0 | PCH | PE | 6.5
17005 | PCH Manopla | PCH.PH.PE.030572-3 | PCH | PE | 5.751
17006 | UTE São José | UTE.AI.PE.029113-7 | UTE | PE | 36.205
17008 | UTE Ipojuca | UTE.AI.PE.028707-5 | UTE | PE | 11.2
17009 | UTE Trapiche | UTE.AI.PE.028651-6 | UTE | PE | 26
17010 | UTE União Indústria | UTE.AI.PE.028694-0.01 | UTE | PE | 10
17011 | UTE Cucaú | UTE.AI.PE.028558-7.01 | UTE | PE | 12.6
17012 | UTE JB | UTE.AI.PE.028392-4.01 | UTE | PE | 30
17013 | UTE Pamesa | UTE.GN.PE.029189-7 | UTE | PE | 2
17014 | UTE Pirapama | UTE.AI.PE.029715-1 | UTE | PE | 25
17015 | UTE Santa Teresa | UTE.AI.PE.028933-7 | UTE | PE | 20.2
17016 | UTE Itaenga | UTE.AI.PE.028539-0 | UTE | PE | 47
17018 | UTE Asja Jaboatão | UTE.RU.PE.040643-0 | UTE | PE | 28.52
17505 | Gustavo Paiva | CGH.PH.AL.030112-4 | CGH | AL | 0.86
17506 | Serra Grande | UTE.AI.AL.028543-9 | UTE | AL | 17.2
17507 | BEN BIO | UTE.AI.AL.030048-9 | UTE | AL | 53
17508 | BIOFLEX Caeté | UTE.AI.AL.031371-8 | UTE | AL | 62.5
17509 | Jitituba Santo Antônio | UTE.AI.AL.028708-3 | UTE | AL | 27.4
17510 | Sinimbu | UTE.AI.AL.028750-4 | UTE | AL | 18
17511 | Coruripe | UTE.AI.AL.029161-7 | UTE | AL | 32
17512 | Marituba | UTE.AI.AL.028542-0 | UTE | AL | 20.5
18001 | Campo Lindo | UTE.AI.SE.030396-8 | UTE | SE | 25
18002 | Iolando Leite | UTE.AI.SE.029152-8 | UTE | SE | 8
18003 | São José do Pinheiro | UTE.AI.SE.029685-6 | UTE | SE | 17.5
18004 | Taquari | UTE.AI.SE.030677-0 | UTE | SE | 8
18501 | PCH PRESIDENTE GOULART | PCH.PH.BA.002146-6 | PCH | BA | 8
18502 | PCH ALTO FÊMEAS | UHE.PH.BA.027414-3 | UHE | BA | 10.65
18506 | PCH COLINO 2 - BA | PCH.PH.BA.028997-3 | PCH | BA | 16
18507 | PCH COLINO 1 - BA | PCH.PH.BA.029004-1 | PCH | BA | 11
18508 | UTE SYKUE I | UTE.AI.BA.029634-1 | UTE | BA | 30
18509 | PCH CACHOEIRA DA LIXA - BA | PCH.PH.BA.028999-0 | PCH | BA | 14.8
18512 | UTE AGROVALE // 1 | UTE.AI.BA.028696-6 | UTE | BA | 8
18513 | UTE AGROVALE // 2 | UTE.AI.BA.028696-6 | UTE | BA | 8
18514 | PCH SÍTIO GRANDE | PCH.PH.BA.002754-5 | PCH | BA | 25
18515 | PCH CANDENGO | PCH.PH.BA.033901-6 | PCH | BA | 10.98
18516 | CGH BURITIRANA | CGH.PH.TO.029804-2 | CGH | BA | 1.12
18517 | CGH PIABANHA | CGH.PH.TO.031902-3 | CGH | BA | 1.3
18518 | CGH SIRIVERA | CGH.PH.TO.035446-5 | CGH | BA | 1.8
18519 | CGH SUCURI | CGH.PH.TO.035733-2 | CGH | BA | 2.75
18520 | CGH TAPUIAS | CGH.PH.TO.035426-0 | CGH | BA | 1.8
18521 | PCH PEDRA | UHE.PH.BA.027052-0 | UHE | BA | 20.007
18522 | UHE FUNIL // USINAL | UHE.PH.BA.027046-6 | UHE | BA | 30
18523 | PCH BOA SORTE - TO | PCH.PH.TO.029060-2 | PCH | BA | 16
18525 | PCH PORTO FRANCO - TO | PCH.PH.TO.029059-9 | PCH | BA | 30
18527 | PCH RIACHO PRETO - TO | PCH.PH.TO.029058-0 | PCH | BA | 9.3
18529 | PCH LAGOA GRANDE - TO | PCH.PH.TO.029057-2 | PCH | BA | 25.6
18531 | GALVANI - CILEM | UTE.OF.BA.030174-4 | UTE | BA | 5
18533 | PCT CANARIO | UTE.GN.BA.035617-4 | UTE | BA | 0.52
18534 | CGH JULIANA I | CGH.PH.BA.029698-8 | CGH | BA | 0.144
18534 | CGH JULIANA II | CGH.PH.BA.029697-0 | CGH | BA | 0.4
18534 | VARGIDO | CGH.PH.BA.029699-6 | CGH | BA | 0.3
18535 | PCH DOIDO | PCH.PH.TO.031244-4 | PCH | BA | 6
18536 | ESTÁDIO PITUAÇÚ | UFV.RS.BA.030730-0 | UFV | BA | 0.4
18537 | Suzano Mucuri (Antiga Bahia Sul) | UTE.FL.BA.000187-2 | UTE | BA | 214.08
18538 | UTE SALVADOR | UTE.RU.BA.002683-2 | UTE | BA | 19.73
18751 | PCH SANTA LUZIA | PCH.PH.BA.035105-9 | PCH | BA | 17
19534 | UHE CURUÁ // UNA 4 | UHE.PH.PA.027130-6 | UHE | PA | 12.8
19535 | UHE CURUÁ // UNA 1 | UHE.PH.PA.027130-6 | UHE | PA | 10
19536 | UHE CURUÁ // UNA 2 | UHE.PH.PA.027130-6 | UHE | PA | 10
19537 | UHE CURUÁ // UNA 3 | UHE.PH.PA.027130-6 | UHE | PA | 10.3
19582 | PCH SALTO TRES DE MAIO | PCH.PH.PA.028653-2 | PCH | MT | 20
19586 | PCH SALTO CURUA | PCH.PH.PA.028672-9 | PCH | PA | 30
20501 | PCH ISAMU IKEDA | PCH.PH.TO.001149-5 | PCH | TO | 26.82
20554 | UTE PEDRO AFONSO | UTE.AI.TO.030518-9 | UTE | TO | 80
20585 | DIANÓPOLIS | PCH.PH.TO.027227-2 | PCH | TO | 5.5
20614 | SOL MAIOR 2 | UFV.RS.TO.033608-4 | UFV | TO | 5
20630 | CGH Rio da Conceição | CGH.PH.TO.053909-0.1 | CGH | TO | 4.4
20892 | MANUEL ALVES | PCH.PH.TO.034495-8 | PCH | TO | 8
21052 | UTE U-50 | UTE.PE.PE.030438-7 | UTE | PE | 0
21502 | UHE BARIRI (ÁLVARO DE SOUZA LIMA) // B | UHE.PH.SP.000203-8 | UHE | SP | 45.6
22923 | UHE PARANOA | PCH.PH.DF.001975-5 | PCH | DF | 30
23306 | UTE TROPICAL BIOENERGIA // 1 | UTE.AI.GO.030080-2 | UTE | GO | 0
23307 | UTE CEM (ANTIGA CAMEN) | UTE.AI.GO.029546-9 | UTE | GO | 24
23307 | UTE GOIASA | UTE.AI.GO.028118-2 | UTE | GO | 46.52
23308 | UTE CODORA | UTE.AI.GO.030355-0 | UTE | GO | 78
23310 | UHE ESPORA | UHE.PH.GO.000908-3 | UHE | GO | 32
23313 | Esplanada (Antiga Jalles Machado) | UTE.AI.GO.028112-3 | UTE | GO | 65
23314 | UTE NOVA GERACAO | UTE.AI.GO.029156-0 | UTE | GO | 0
23318 | UTE DAIA (ANAPOLIS) | UTE.PE.GO.028612-5 | UTE | GO | 0
23319 | UTE XAVANTES(ARUANA) | UTE.PE.GO.028654-0 | UTE | GO | 0
23335 | PCH PONTAL DO PRATA | PCH.PH.GO.029118-8 | PCH | GO | 13.774
23337 | PCH QUEIXADA | PCH.PH.GO.030272-4 | PCH | GO | 30
23338 | PCH SANTO ANTONIO DO CAIAPO | PCH.PH.GO.029119-6 | PCH | GO | 30
23344 | UTE ITUMBIARA (CIBA) | UTE.AI.GO.030090-0 | UTE | GO | 61.5
23353 | PCH RENIC | PCH.PH.GO.029663-5 | PCH | GO | 16
23355 | PCH TAMBORIL-GO 1 | PCH.PH.GO.029648-1 | PCH | GO | 29.3
23363 | PCH VERDE 8 | PCH.PH.GO.030973-7 | PCH | GO | 30
23365 | PCH YPE | PCH.PH.GO.031327-0 | PCH | GO | 30
23366 | PCH FAZENDA VELHA | PCH.PH.GO.031575-3 | PCH | GO | 16.5
23417 | PCH Gameleira | PCH.PH.GO.035112-1 | PCH | GO | 14
23418 | PCH Salgado | PCH.PH.GO.035110-5 | PCH | GO | 0
23419 | PCH São Bartolomeu | PCH.PH.GO.035111-3 | PCH | GO | 12
25703 | PCH GRAÇA BRENNAND (ANTIGA TERRA SANTA) | PCH.PH.MT.029367-9 | PCH | MT | 27.4
25705 | PCH PAMPEANA | PCH.PH.MT.029376-8 | PCH | MT | 28
25708 | PCH SACRE II | PCH.PH.MT.028796-2 | PCH | MT | 30
25710 | UTE GUACU | UTE.FL.MT.030863-3 | UTE | MT | 30
25712 | CGH FAXINAL I | CGH.PH.MT.000935-0 | CGH | MT | 2.788
25712 | PCH FAXINAL II | PCH.PH.MT.028780-6 | PCH | MT | 30
25714 | ARIPUANÃ PCH | UHE.PH.MT.027417-8 | UHE | MT | 0.8
25717 | UTE INPASA | UTE.FL.MT.040821-2 | UTE | MT | 82.675
25718 | UTE INPASA MUTUM | UTE.FL.MT.045074-0 | UTE | MT | 22.36
25719 | PCH NOVA GUAPORE | PCH.PH.MT.034705-1 | PCH | MT | 14
25726 | UTE NOVO MILENIO | UTE.AI.MT.035588-7 | UTE | MT | 12
25736 | PCH Beleza | PCH.PH.MT.037309-5 | PCH | MT | 6.5
25739 | PCH Agua Clara | PCH.PH.MT.029042-4.01 | PCH | MT | 4
25740 | PCH Agua Branca | PCH.PH.MT.029043-2.01 | PCH | MT | 10
25762 | SM-01 | CGH.PH.MT.029210-9.01 | CGH | MT | 0.8
25762 | SM-06 | CGH.PH.MT.029208-7.01 | CGH | MT | 0.264
25763 | CGH GLORIA | CGH.PH.MT.031142-1.01 | CGH | MT | 1
25764 | PCH Salto Belo | PCH.PH.MT.002581-0.01 | PCH | MT | 4
25764 | CGH DONA Assunta | CGH.PH.MT.000040-0.02 | CGH | MT | 1.9
25764 | PCH Desidério | CGH.PH.MT.030374-7.01 | CGH | MT | 0.996
25764 | PCH Noidore | CGH.PH.MT.028899-3.01 | CGH | MT | 1
25765 | CGH GLICÉRIO ROCHA (CAIANA) - mmgd | CGH.PH.MT.035769- 3.01 | CGH | MT | 3
25768 | CGH GALHEIROS | CGH.PH.MT.029516-7.01 | CGH | MT | 2.99
25769 | Poxoréo (José Fragelli) | PCH.PH.MT.027416-0.01 | PCH | MT | 1.2
25770 | PCH CULUENE | PCH.PH.MT.027111-0.01 | PCH | MT | 1.79
25771 | CGH SUSPIRO | CGH.PH.MT.029517-5.01 | CGH | MT | 1
25772 | PCH SANTANA I | PCH.PH.MT.028971-0.01 | PCH | MT | 14.76
25772 | Alto Paraguai (Pedro Pedrossian) | PCH.PH.MT.000078-7.01 | PCH | MT | 1.68
25772 | PCH DIAMANTE | CGH.PH.MT.000607-6-01 | CGH | MT | 4.05
25773 | UTE COPRODIA | UTE.AI.MT.028120-4.01 | UTE | MT | 27.2
25774 | CGH RIO ALEGRE | CGH.PH.RS.002280-2.01 | CGH | RS | 0.882
25775 | CGH NOVO COLORADO - mmgd | CGH.PH.MT.030650- 9.01 | CGH | MT | 2.999
25775 | PCH RIO DO SAPO | PCH.PH.MT.030408-5.01 | PCH | MT | 5.76
25776 | CGH CARAMUJO | CGH.PH.MT.032151-6.02 | CGH | MT | 3.52
25777 | CGH GALERA | PCH.PH.MT.035842-8.01 | PCH | MT | 0.768
25777 | CONRADO HEITOR DE QUEIROZ/KAMAMU LTDA | CGH.PH.MT.000816-8.01 | CGH | MT | 0.8
25777 | MAX-01 (Nova Lacerda) | CGH.PH.MT.029696-1.01 | CGH | MT | 2.5
25778 | PCH RIO PRATA | PCH.PH.MT.027274-4.01 | PCH | MT | 2.135
25778 | CGH MARGARIDA 2 | CGH.PH.MT.001414-1.01 | CGH | MT | 0.395
25778 | CGH MARGARIDA 2A | CGH.PH.MT.030640-1 | CGH | MT | 0.395
25778 | CGH MIRANDA ESTÂNCIA | CGH.PH.MT.030227-9.01 | CGH | MT | 1.94
25778 | PCH ESPERANÇA | PCH.PH.MT.030042-0.01 | PCH | MT | 2.4
25779 | PCH SANTA LUCIA I | PCH.PH.MT.027987-0.01 | PCH | MT | 5
25780 | CGH AGUA QUENTE | CGH.PH.MT.037331-1.01 | CGH | MT | 3
25780 | CGH MASUTTI | CGH.PH.MT.001447-8 | CGH | MT | 1
25781 | Caramuru Sorriso | UTE.AI.MT.034012-0.01 | UTE | MT | 9.696
25782 | UTE CONSELVAN | UTE.FL.MT.030928-1.01 | UTE | MT | 1.5
25783 | UTE MARTINS | UTE.FL.MT.031486-2.01 | UTE | MT | 2
25784 | PCH BRAÇO NORTE II - Oliveira | PCH.PH.MT.002832-0.01 | PCH | MT | 9.6
25785 | UTE Atos | UTE.FL.MT.031471-4.01 | UTE | MT | 3
25786 | UTE EGÍDIO (TRÊS MARIAS) | UTE.FL.MT.028930-2.01 | UTE | MT | 2
25803 | PCH PEQUI | PCH.PH.MT.028838-1 | PCH | MT | 6
25804 | PCH SUCUPIRA | CGH.PH.MT.028837-3 | CGH | MT | 4.5
25804 | PCH EMBAÚBA | CGH.PH.MT.030814-5 | CGH | MT | 4.5
25806 | PCH SENADOR JONAS PINHEIRO (CAETÉ) | PCH.PH.MT.028393-2 | PCH | MT | 5.94
25809 | PCH SETE QUEDAS | PCH.PH.MT.028853-5 | PCH | MT | 22
25810 | PCH SÃO LOURENÇO (ANTIGA ZÉ FERNANDO) | PCH.PH.MT.028825-0 | PCH | MT | 30
25814 | PCH AGUA PRATA | PCH.PH.MT.029044-0 | PCH | MT | 13.3
25815 | PCH AGUA BRAVA | PCH.PH.MT.029045-9 | PCH | MT | 13.05
25817 | PCH MESTRE | CGH.PH.MT.029154-4 | CGH | MT | 2
25817 | PCH SANTA CECÍLIA MT | CGH.PH.MT.029151-0 | CGH | MT | 3.5
25818 | CGH ARAGUAINHA | CGH.PH.MT.031625-3.01 | CGH | MT | 1
25818 | CGH ARAGUAIA | CGH.PH.MT.032204-0.01 | CGH | MT | 1
25818 | PCH ALTO ARAGUAIA I e II | PCH.PH.MT.000066-3.01 | PCH | MT | 0.8
25818 | CGH ALTO GARÇAS | CGH.PH.MT.032265-2.01 | CGH | MT | 1
26094 | PCH Nova Mutum | PCH.PH.MT.031042-5 | PCH | MT | 14
26096 | RIO CLARO (ANTIGA PERDIDOS) | PCH.PH.MT.037328-1 | PCH | MT | 28
26098 | CGH BURITIZAL | CGH.PH.MT.037358-3 | CGH | MT | 5
26103 | PCH BOCAIUVA | PCH.PH.MT.029184-6 | PCH | MT | 30
26106 | PCH RECANTO | PCH.PH.MT.034865-1 | PCH | MT | 9.11
26107 | PCH MARACANA | PCH.PH.MT.030185-0 | PCH | MT | 10.5
26201 | PCH ESTIVADINHO III | PCH.PH.MT.033415-4 | PCH | MT | 0
26203 | PCH JUI 117 | PCH.PH.MT.034966-6 | PCH | MT | 25
26205 | PCH MANTOVILLIS | PCH.PH.MT.033916-4 | PCH | MT | 5.2
26207 | PCH ALTO GUAPORÉ 2 | PCH.PH.MT.035646-8 | PCH | MT | 7
26211 | PCH FOZ DO CEDRO | PCH.PH.MT.034560-1 | PCH | MT | 24
26308 | PCH CASCA III | PCH.PH.MT.000688-2 | PCH | MT | 12.42
26310 | PCH PRIMAVERA | PCH.PH.MT.002155-5 | PCH | MT | 8.12
26314 | PCH SAO TADEU I | PCH.PH.MT.028806-3 | PCH | MT | 18
26322 | PCH BRACO NORTE III | PCH.PH.MT.027176-4 | PCH | MT | 14.16
26323 | PCH BRACO NORTE IV | PCH.PH.MT.028772-5 | PCH | MT | 14
26326 | PCH LAJARI | PCH.PH.MT.033386-7 | PCH | MT | 20.88
26330 | PCH BURITI MT | PCH.PH.MT.000331-0 | PCH | MT | 10
26337 | PCH RONDONOPOLIS | PCH.PH.MT.028848-9 | PCH | MT | 26.6
26339 | PCH SANTA GABRIELA | PCH.PH.MT.028996-5 | PCH | MT | 24
26340 | PCH ENGENHEIRO JOSÉ GELÁSIO DA ROCHA | PCH.PH.MT.028845-4 | PCH | MT | 24.4
26361 | UTE BARRALCOOL | UTE.AI.MT.000227-5 | UTE | MT | 30
26363 | UTE ITAMARATI | UTE.AI.MT.028121-2 | UTE | MT | 37.5
26372 | PCH SANTA LUCIA II | PCH.PH.MT.028395-9 | PCH | MT | 7.6
26376 | PCH JUINA | PCH.PH.MT.028168-9 | PCH | MT | 5.3
26378 | PCH ARS | PCH.PH.MT.000161-9 | PCH | MT | 6.66
26383 | PCH CANOA QUEBRADA | PCH.PH.MT.000646-7 | PCH | MT | 28
26392 | PCH BRACO NORTE | PCH.PH.MT.027112-8 | PCH | MT | 5.18
26395 | PCH DA FAZENDA | PCH.PH.MT.029734-8 | PCH | MT | 27
26397 | UHE Salto Apiacas | UHE.PH.MT.031401-3 | UHE | MT | 45
26398 | PCH CABECA DE BOI | PCH.PH.MT.029733-0 | PCH | MT | 30
26400 | UHE JUBA II | UHE.PH.MT.001269-6 | UHE | MT | 42
26401 | UHE JUBA I | UHE.PH.MT.001268-8 | UHE | MT | 42
26402 | PCH BARUITO | PCH.PH.MT.000233-0 | PCH | MT | 18
26403 | PCH INDIAVAI | PCH.PH.MT.027370-8 | PCH | MT | 28
26404 | UHE GUAPORE | UHE.PH.MT.001066-9 | UHE | MT | 120
26405 | UHE JAURU | UHE.PH.MT.001245-9 | UHE | MT | 121.5
26406 | UHE ITIQUIRA (CASAS DE FORÇAS I E II) // 1 | UHE.PH.MT.027244-2 | UHE | MT | 60.8
26407 | UHE PONTE DE PEDRA | UHE.PH.MT.002103-2 | UHE | MT | 176.1
26408 | PCH SALTO CORGAO | PCH.PH.MT.027326-0 | PCH | MT | 27
26409 | PCH PARANATINGA II | PCH.PH.MT.028832-2 | PCH | MT | 29.02
26411 | PCH GARGANTA JARARACA | PCH.PH.MT.028918-3 | PCH | MT | 29.3
26412 | UHE ITIQUIRA (CASAS DE FORÇAS I E II) // 2 | UHE.PH.MT.027244-2 | UHE | MT | 95.2
26413 | UTE FS PRIMAVERA | UTE.FL.MT.054855-3 | UTE | MT | 47.944
26414 | PCH SANTA LUZIA (Antiga Presente de Deus) | PCH.PH.MT.030239-2.01 | PCH | MT | 13.4028
26415 | PCH SANTO ANTÔNIO (Antiga Comodoro) | PCH.PH.MT.030255-4.01 | PCH | MT | 10.307
26417 | PCH SUMIDOURO (está mudando de nome para DIAMANTINO) | PCH.PH.MT.037329-0.01 | PCH | MT | 13.3
26421 | PCH OMBREIRAS | PCH.PH.MT.027216-7 | PCH | MT | 26
26423 | PCH ANTONIO BRENNAND(ALTO JAURU) | PCH.PH.MT.000077-9 | PCH | MT | 22
26429 | PCH SALTO | PCH.PH.MT.028203-0.1 | PCH | MT | 19
26431 | PCH FIGUEIROPOLIS | PCH.PH.MT.029145-5 | PCH | MT | 19.4
26437 | LUCAS DO RIO VERDE | UTE.PE.MT.001341-2.01 | UTE | MT | 16.8
26439 | PCH INXU | PCH.PH.MT.030642-8 | PCH | MT | 21.8
26444 | CGH Correntão | CGH.PH.MT.038151-9.01 | CGH | MT | 2.7
26445 | UTE FENIX | UTE.FL.MT.029649-0.02 | UTE | MT | 32.5
26446 | PCH SAPEZAL | PCH.PH.MT.028821-7 | PCH | MT | 16
26544 | UTE SANTO ANGELO | UTE.AI.MG.029116-1 | UTE | MG | 86
26747 | Pedro Leopoldo 1 | UFV.RS.MG.052082-9 | UFV | MG | 45
26747 | Pedro Leopoldo 2 | UFV.RS.MG.052083-7 | UFV | MG | 45
26846 | UFV JEQUITINHONHA 1 | UFV.RS.MG.049816-5 | UFV | MG | 45
26846 | UFV JEQUITINHONHA 2 | UFV.RS.MG.049817-3 | UFV | MG | 45
26900 | PCH HENRIQUE NUNES COUTINHO (CACHOEIRAO) | PCH.PH.MG.027940-4 | PCH | MG | 27
26901 | PCH PIPOCA | PCH.PH.MG.002069-9 | PCH | MG | 20
26902 | PCH AREIA BRANCA | PCH.PH.MG.027910-2 | PCH | MG | 19.8
26904 | PCH PAIOL | PCH.PH.MG.028670-2 | PCH | MG | 20
26907 | PCH VARGINHA | PCH.PH.MG.027729-0 | PCH | MG | 9
26908 | PCH VARZEA ALEGRE | PCH.PH.MG.027572-7 | PCH | MG | 7.5
26909 | PCH SÃO GONÇALO | PCH.PH.MG.027673-1 | PCH | MG | 11
26910 | PCH BARRA DA PACIÊNCIA | PCH.PH.MG.027530-1 | PCH | MG | 23
26911 | PCH CORRENTE GRANDE | PCH.PH.MG.027842-4 | PCH | MG | 14
26912 | PCH MUCURI | PCH.PH.MG.028842-0 | PCH | MG | 22.5
26927 | CHALÉ | CGH.PH.MG.038150-0 | CGH | MG | 2.1
26941 | PCH DURANDÉ | CGH.PH.MG.031144-8 | CGH | MG | 3
26942 | PCH DIVINO | CGH.PH.MG.029948-0 | CGH | MG | 1
26942 | PCH SÃO JOÃO DE CAIANA | CGH.PH.MG.030862-5.01 | CGH | MG | 1
26943 | PCH PONTE QUEIMADA I | CGH.PH.MG.028569-2 | CGH | MG | 0.9
26943 | PCH BOM JESUS DO GALHO | CGH.PH.MG.000284-4 | CGH | MG | 0.3584
26945 | PCH FUMACA | PCH.PH.MG.027957-9 | PCH | MG | 10
26945 | PCH FURQUIM | PCH.PH.MG.028175-1 | PCH | MG | 6
26945 | PCH BRECHA | UHE.PH.MG.000315-8 | UHE | MG | 17
26945 | PCH BRITO | CGH.PH.MG.000318-2 | CGH | MG | 2.9
26945 | PCH ANJOS | CGH.PH.MG.031130-8 | CGH | MG | 0.8
27057 | PCH FORTUNA II | PCH.PH.MG.028426-2 | PCH | MG | 9
27058 | PCH DORES DE GUANHAES | PCH.PH.MG.028781-4 | PCH | MG | 14
27059 | PCH JACARE | PCH.PH.MG.028749-0 | PCH | MG | 9
27060 | PCH SENHORA DO PORTO | PCH.PH.MG.028735-0 | PCH | MG | 12
27233 | UTE Canápolis 2 | UTE.AI.MG.047221-2.01 | UTE | MG | 40
27233 | Canápolis | UTE.AI.MG.045313-7.01 | UTE | MG | 15
27300 | Vale do Tijuco II | UTE.AI.MG.030473-5.01 | UTE | MG | 40
27300 | Vale do Tijuco | UTE.AI.MG.030034-9.01 | UTE | MG | 45
27300 | Tijuco 3 | UTE.AI.MG.050295-2.01 | UTE | MG | 50
27301 | Coruripe Energética - Filial Campo Florido | UTE.AI.MG.029703-8.01 | UTE | MG | 30
27301 | UTE CAMPO FLORIDO | UTE.AI.MG.028478-5.01 | UTE | MG | 30
27302 | PCH MALAGONE | PCH.PH.MG.029646-5 | PCH | MG | 19
27303 | UTE VALE DO PONTAL | UTE.AI.MG.030371-2.01 | UTE | MG | 25
27305 | UTE BIO CORURIPE ITURAMA | UTE.AI.MG.028479-3 | UTE | MG | 24
27306 | UTE SANTA JULIANA | UTE.AI.MG.030166-3 | UTE | MG | 82
27307 | UTE ITUIUTABA | UTE.AI.MG.030094-2 | UTE | MG | 56
27308 | PCH PIEDADE | PCH.PH.MG.028807-1 | PCH | MG | 21.69
27310 | Cerradão | UTE.AI.MG.029709-7.01 | UTE | MG | 54
27360 | UTE CET (BIOENERGÉTICA AROEIRA) | UTE.AI.MG.030313-5 | UTE | MG | 16
27374 | UTE BIO ALVORADA - ARAPORÃ | UTE.AI.MG.030975-3 | UTE | MG | 50
27375 | LD Celulose | UTE.FL.MG.040854-9.01 | UTE | MG | 202.7
27376 | UTE Uberaba 2 | UTE.AI.MG.044551-7 | UTE | MG | 31
27500 | UTE BIO BAMBUI | UTE.AI.MG.031413-7 | UTE | MG | 30
27502 | UTE LDC BIOENERGIA LAGOA DA PRAT | UTE.AI.MG.029717-8 | UTE | MG | 85
27503 | PCH CAJURU | UHE.PH.MG.000597-5 | UHE | MG | 7.2
27580 | Riacho II | UFV.RS.MG.046917-3 | UFV | MG | 24
27584 | Boa Esperança | UFV.RS.MG.043221-0 | UFV | MG | 85
27586 | Ponto Chique 1 | UFV.RS.MG.049814-9 | UFV | MG | 45
27586 | Ponto Chique 2 | UFV.RS.MG.049815-7 | UFV | MG | 15
27588 | João Pinheiro 1 | UFV.RS.MG.033197-0 | UFV | MG | 30
27588 | João Pinheiro 2 | UFV.RS.MG.033196-1 | UFV | MG | 30
27588 | João Pinheiro 3 | UFV.RS.MG.033194-5 | UFV | MG | 30
27700 | UTE BEVAP | UTE.AI.MG.030063-2 | UTE | MG | 60
27702 | UTE SAO JUDAS TADEU | UTE.AI.MG.029759-3 | UTE | MG | 56
27704 | UTE DVPA | UTE.AI.MG.030266-0 | UTE | MG | 28
27776 | Volta Grande | UTE.AI.MG.028540-4.01 | UTE | MG | 54.938
27778 | PCH SERRA DAS AGULHAS | PCH.PH.MG.031207-0 | PCH | MG | 30
27779 | Enervale | UTE.AI.MG.030850-1.01 | UTE | MG | 30
27580 | Riacho I | UFV.RS.MG.046916-5 | UFV | MG | 24
27851 | UTE SANTA VITORIA | UTE.AI.MG.031268-1 | UTE | MG | 41.4
27900 | UTE ALVORADA GUAXUPÉ | UTE.AI.MG.028580-3 | UTE | MG | 8
27901 | UTE MONTE ALEGRE - MG | UTE.AI.MG.029688-0.01 | UTE | MG | 16
27902 | PCH NINHO DA AGUIA | PCH.PH.MG.027576-0 | PCH | MG | 10
27903 | PCH POÇO FUNDO-MG | PCH.PH.MG.002092-3 | PCH | MG | 30
28252 | PCH FRANCA AMARAL | PCH.PH.RJ.000992-0 | PCH | RJ | 4.5
28253 | PCH MACABU | PCH.PH.RJ.001347-1 | PCH | RJ | 21
28255 | PCH SANTA ROSA II | PCH.PH.RJ.026732-5 | PCH | RJ | 30
28256 | PCH PIABANHA | PCH.PH.RJ.002051-6 | PCH | RJ | 9
28257 | PCH CAJU | PCH.PH.RJ.029726-7 | PCH | RJ | 10
28258 | PCH SAO SEBASTIAO DO ALTO | PCH.PH.RJ.029727-5 | PCH | RJ | 13.2
28259 | PCH SANTO ANTONIO | PCH.PH.RJ.029728-3 | PCH | RJ | 8
28276 | PCH AREAL | PCH.PH.RJ.000140-6 | PCH | RJ | 18
28277 | PCH FAGUNDES | PCH.PH.RJ.000928-8 | PCH | RJ | 4.8
28750 | PCH POÇO FUNDO | PCH.PH.RJ.030600-2 | PCH | RJ | 14
28915 | UTE IPIRANGA BIOENERGIA MOCOCA II | UTE.AI.SP.040824-7 | UTE | SP | 45
29559 | UTE Ipiranga Bioenergia Mococa 2 | UTE.AI.SP.061587- 0.01 | UTE | SP | 27.5
29857 | UTE BIO BURITI | UTE.AI.SP.030420-4-01 | UTE | SP | 74.25
29859 | UTE BROTAS | UTE.AI.SP.030782-3 | UTE | SP | 35
29859 | UTE BROTAS II | UTE.AI.SP.034649-7 | UTE | SP | 35
29863 | PCH ANHANGUERA | PCH.PH.SP.028734-2-01 | PCH | SP | 22.68
29865 | UTE SÃO FRANCISCO | UTE.AI.SP.027335-0-01 | UTE | SP | 25.2
29866 | UTE BIO PEDRA (da Pedra) | UTE.AI.SP.030453-0-01 | UTE | SP | 70
29882 | UTE IACANGA | UTE.AI.SP.029636-8-01 | UTE | SP | 53
29900 | UTE ALTA MOGIANA | UTE.AI.SP.000060-4-01 | UTE | SP | 71
29902 | UTE VIRALCOOL | UTE.AI.SP.003035-0.01 | UTE | SP | 43
29904 | UTE SANTA CRUZ AB | UTE.AI.SP.001609-8 | UTE | SP | 84
29906 | UTE COLORADO | UTE.AI.SP.028094-1-01 | UTE | SP | 56.715
29908 | Clealco Queiroz | UTE.AI.SP.030036-5-01 | UTE | SP | 45
29909 | UTE VALE DO ROSÁRIO | UTE.AI.SP.002958-0-01 | UTE | SP | 97
29911 | UTE SANTO ANTÔNIO | UTE.AI.SP.028344-4-01 | UTE | SP | 23
30304 | UTE GUARANI CRUZ ALTA 2 | UTE.AI.SP.033380-8.01 | UTE | SP | 25
29915 | UTE GUARANI CRUZ ALTA 1 | UTE.AI.SP.027796-7.01 | UTE | SP | 64.8
30306 | UTE VERTENTE | UTE.AI.SP.029270-2.01 | UTE | SP | 53
29917 | UTE EQUIPAV I | UTE.AI.SP.028101-8-01 | UTE | SP | 58.4
29920 | UTE SANTA ADELIA | UTE.AI.SP.027343-0-01 | UTE | SP | 42
29921 | UTE SÃO MARTINHO ENERGIA | UTE.AI.SP.030994-0 | UTE | SP | 39.5
29921 | UTE SÃO MARTINHO | UTE.AI.SP.026874-7 | UTE | SP | 73
29923 | UTE BARRA GRANDE LENÇÓIS | UTE.AI.SP.027055-5-01 | UTE | SP | 62.9
29925 | UTE SÃO JOSÉ (Município de MACATUBA ) | UTE.AI.SP.026847-0-01 | UTE | SP | 80.3
29927 | UTE COLOMBO ARIRANHA | UTE.AI.SP.000796-0-01 | UTE | SP | 96.795
29927 | UTE COLOMBO ARIRANHA 2 | UTE.AI.SP.031112-0-01 | UTE | SP | 40
29929 | UTE RUETTE | UTE.AI.SP.027345-7-01 | UTE | SP | 28
29930 | UTE SÃO MARTINHO BIOENERGIA | UTE.AI.SP.032371-3.01 | UTE | SP | 40
29932 | Santa Elisa - Unidade I | UTE.AI.SP.028232-4-01 | UTE | SP | 58
29935 | UTE MANDU | UTE.AI.SP.027787-8-01 | UTE | SP | 90
29942 | Guaíra Energética | UTE.AI.SP.030026-8-01 | UTE | SP | 55
29945 | UTE SÃO JOSÉ COLINA | UTE.AI.SP.028975-2-01 | UTE | SP | 83
29950 | UTE CEVASA | UTE.AI.SP.028458-0-01 | UTE | SP | 54
29953 | UTE NARDINI | UTE.AI.SP.001528-8-01 | UTE | SP | 54
29955 | UTE SANTA CANDIDA I | UTE.AI.SP.027767-3 | UTE | SP | 30
29955 | UTE SANTA CANDIDA II | UTE.AI.SP.031739-0 | UTE | SP | 55
29958 | UTE USINA DA PEDRA | UTE.AI.SP.002019-2.01 | UTE | SP | 35
29962 | UTE RAFARD | UTE.AI.SP.002903-3-01 | UTE | SP | 50
29964 | UTE COSTA PINTO | UTE.AI.SP.028221-9-01 | UTE | SP | 75
29965 | Lwarcel (Antiga Lençóis Paulista) | UTE.FL.SP.028620-6-01 | UTE | SP | 36.42
29967 | UTE ESTER | UTE.AI.SP.000912-1-01 | UTE | SP | 40
29969 | Ibitiúva Bioenergética (Antiga Destilaria Andrade) | UTE.AI.SP.027768-1-01 | UTE | SP | 33
29970 | UTE DA BARRA (Barra Bioenergia) | UTE.AI.SP.030047-0 | UTE | SP | 136
29975 | UTE DA MATA | UTE.AI.SP.029774-7-01 | UTE | SP | 50
29977 | UTE BIOPAV II | UTE.AI.SP.030053-5 | UTE | SP | 44.4
29979 | UTE POTIRENDABA I | UTE.AI.SP.029655-4 | UTE | SP | 40.2
29980 | UTE BIOLINS | UTE.AI.SP.030125-6-01 | UTE | SP | 44
29982 | UTE BONFIM - SP | UTE.AI.SP.029665-1-01 | UTE | SP | 111
29991 | PCH PALMEIRAS - SP | PCH.PH.SP.028800-4-01 | PCH | SP | 16.5
29992 | PCH RETIRO | PCH.PH.SP.028738-5-01 | PCH | SP | 16
30002 | PCH SALTO GRANDE | CGH.PH.SP.027172-1-01 | CGH | SP | 4.55
30003 | PCH JAGUARI | PCH.PH.SP.027109-8-01 | PCH | SP | 11.8
30014 | PCH PINHAL | PCH.PH.SP.027228-0-01 | PCH | SP | 6.8
30015 | PCH ELOY CHAVES | PCH.PH.SP.027108-0-01 | PCH | SP | 19
30016 | PCH SOCORRO | CGH.PH.SP.002762-6-02 | CGH | SP | 1
30038 | PCH CACH. DO POÇO PRETO I | CGH.PH.SP.027253-1 | CGH | SP | 3.96
30038 | PCH CACH. DO POÇO PRETO II | CGH.PH.SP.030406-9 | CGH | SP | 2.099
30040 | PCH Santana | CGH.PH.SP.027415-1 | CGH | SP | 4.3
30066 | UTE PITANGUEIRAS | UTE.AI.SP.028859-4-01 | UTE | SP | 70
30067 | UTE VIRALCOOL 2 | UTE.AI.SP.030851-0.01 | UTE | SP | 30
30159 | Univalem Bioenergia | UTE.AI.SP.030264-3.01 | UTE | SP | 80
30160 | UTE GUARANI TANABI | UTE.AI.SP.030095-0 | UTE | SP | 38
30160 | UTE GUARANI TANABI 2 | UTE.AI.SP.031445-5 | UTE | SP | 34
30181 | UTE BIOGAS BONFIM | UTE.AI.SP.035109-1 | UTE | SP | 20.893
30182 | UTE PREDILECTA | UTE.FL.SP.035103-2 | UTE | SP | 5
30204 | PCH AMERICANA | PCH.PH.SP.000089-2 | PCH | SP | 30
30334 | UTE BELA VISTA | UTE.AI.SP.027917-0-01 | UTE | SP | 75
30340 | UTE BAZAN | UTE.AI.SP.027835-1 | UTE | SP | 75
30341 | UTE BARRA GRANDE 2 | UTE.AI.SP.051532-9 | UTE | SP | 80
30400 | PCH SÃO JOAQUIM | PCH.PH.SP.026844-5.01 | PCH | SP | 8.05
30411 | CIDADE DO LIVRO | UTE.FL.SP.040580-9 | UTE | SP | 80
30908 | PETROCOQUE | UTE.PE.SP.031229-0.01 | UTE | SP | 18
30909 | BIRLA CARBON (Negro de Fumo) | UTE.CM.SP.000825-7.01 | UTE | SP | 24.4
31500 | UTE RAIZEN PARAGUAÇU | UTE.AI.SP.028078-0 | UTE | SP | 14
31500 | UTE BIOENERGIA PARAGUAÇU | UTE.AI.SP.061648-6 | UTE | SP | 30
32951 | Moema | UTE.AI.SP.027886-6 | UTE | SP | 89
32953 | Termoverde Caieiras | UTE.RU.SP.031436-6 | UTE | SP | 29.547
32958 | Paranapanema | UTE.AI.SP.030561-8 | UTE | SP | 60
32960 | Viralcool Castilho | UTE.AI.SP.030445-0 | UTE | SP | 50
32962 | Guariroba | UTE.AI.SP.029766-6 | UTE | SP | 12
33026 | Rio Vermelho 2 | UTE.AI.SP.031793-4 | UTE | SP | 40
33031 | Rio Vermelho 3 | UTE.AI.SP.035093-1 | UTE | SP | 20
33078 | Gasa | UTE.AI.SP.027950-1.01 | UTE | SP | 78
33079 | Cocal II | UTE.AI.SP.029713-5 | UTE | SP | 131.3
33080 | Ferrari | UTE.AI.SP.028058-5 | UTE | SP | 72.5
33081 | Sebastianópolis I (Antiga Noroeste Paulista) | UTE.AI.SP.029775-5 | UTE | SP | 68
33083 | LDC Bioenergia Leme (Antiga Coinbra - Cresciumal) | UTE.AI.SP.027059-8 | UTE | SP | 39.6
33084 | Interlagos | UTE.AI.SP.029461-6 | UTE | SP | 40
33085 | Pioneiros | UTE.AI.SP.028047-0 | UTE | SP | 32
33086 | Fibria - MS (Antiga VCP - MS) | UTE.FL.MS.029694-5 | UTE | MS | 175.1
33088 | Colombo Santa Albertina | UTE.AI.SP.030267-8 | UTE | SP | 50
33090 | Paulicéia | UTE.AI.SP.030683-5 | UTE | SP | 33.75
33094 | Pioneiros II | UTE.AI.SP.029642-2 | UTE | SP | 35
33096 | Meridiano I (Antiga Meridiano) | UTE.AI.SP.030303-8 | UTE | SP | 60
33098 | São Luiz | UTE.AI.SP.026869-0 | UTE | SP | 70
33099 | Sebastianópolis II (Antiga Noble Energia) | UTE.AI.SP.030004-7 | UTE | SP | 30
33101 | Conquista do Pontal | UTE.AI.SP.030024-1 | UTE | SP | 110
33103 | São João da Boa Vista | UTE.AI.SP.027709-6 | UTE | SP | 70
33105 | Baldin | UTE.AI.SP.030169-8 | UTE | SP | 45
33107 | Alcídia | UTE.AI.SP.027913-7 | UTE | SP | 38.1
33109 | Ipê (Antiga Ceni) | UTE.AI.SP.030268-6 | UTE | SP | 25
33110 | Meridiano II (Antiga Noble Energia II) | UTE.AI.SP.030271-6 | UTE | SP | 30
33111 | BVE (Antiga Ceni) | UTE.AI.SP.037341-9.01 | UTE | SP | 30
33116 | Vista Alegre | UTE.AI.SP.028462-9 | UTE | SP | 60
33123 | Rio Vermelho | UTE.AI.SP.030543-0 | UTE | SP | 40
33137 | UTE CASA DE FORÇA | UTE.AI.SP.028063-1 | UTE | SP | 16.4
33159 | San Juan | PCH.PH.SP.002688-3 | PCH | SP | 4.9
33467 | UTE SÃO JOÃO BIOGÁS | UTE.RU.SP.028648-6.01 | UTE | SP | 23
33468 | UTE BARUERI | UTE.RU.SP.031070-0.01 | UTE | SP | 20
34201 | PCH RASGÃO | UHE.PH.SP.002187-3 | UHE | SP | 22
34202 | PCH PIRAPORA | PCH.PH.SP.029721-6 | PCH | SP | 25
34452 | PCH EDGARD DE SOUZA | PCH.PH.SP.029204-4.02 | PCH | SP | 12
34700 | UHE HENRY BORDEN // 3 | UHE.PH.SP.001084-7 | UHE | SP | 192
34751 | PCH ALEGRE | PCH.PH.ES.000048-5 | PCH | ES | 2.056
34751 | PCH FUMAÇA IV | PCH.PH.ES.027575-1 | PCH | ES | 4.5
35000 | UHE MASCARENHAS | UHE.PH.ES.001432-0 | UHE | ES | 198
35001 | UHE SUICA | UHE.PH.ES.002781-2 | UHE | ES | 31.6
35002 | UHE RIO BONITO | PCH.PH.ES.002293-4 | PCH | ES | 16.8
35013 | PCH - SÃO JOÃO | PCH.PH.ES.026834-8 | PCH | ES | 25
35017 | PCH SÃO LUIZ | PCH.PH.ES.035297-7 | PCH | ES | 10.5
35070 | PCH - MUNIZ FREIRE | UHE.PH.ES.001518-0 | UHE | ES | 25
35090 | UHE ROSAL | UHE.PH.ES.002553-4 | UHE | ES | 55
35095 | PCH SAO PEDRO | PCH.PH.ES.028986-8 | PCH | ES | 30
35097 | PCH SAO JOAQUIM | PCH.PH.ES.027985-4 | PCH | ES | 21
35099 | PCH SAO SIMAO | PCH.PH.ES.028171-9 | PCH | ES | 27
35110 | PCH PEDRA DO GARRAFAO | PCH.PH.ES.028805-5 | PCH | ES | 19
35111 | Francisco Gross (Antiga Santa Fé) | PCH.PH.ES.028380-0 | PCH | ES | 29
35161 | PCH Viçosa | PCH.PH.ES.000261-5 | PCH | ES | 4.5
35188 | PCH - FRUTEIRAS | PCH.PH.ES.000999-7 | PCH | ES | 8.736
35190 | CGH SANTA LUZIA | CGH.PH.ES.038158-6 | CGH | ES | 1.5
35361 | UTE GOIANIA II (BRENTECH) | UTE.PE.GO.029460-8 | UTE | GO | 0
37351 | UTE DECASA | UTE.AI.SP.028051-8 | UTE | SP | 33
37353 | BRANCO PERES | UTE.AI.SP.027947-1 | UTE | SP | 15
37550 | UTE UFA | UTE.AI.SP.028366-5 | UTE | SP | 28.7
37560 | Lucélia | UTE.AI.SP.027338-4 | UTE | SP | 12
37730 | Água Bonita | UTE.AI.SP.027891-2-01 | UTE | SP | 17
37732 | Tarumã (Antiga Nova América) | UTE.AI.SP.028096-8-01 | UTE | SP | 27.5
37900 | Catanduva I (Antiga Cerradinho) | UTE.AI.SP.028042-9-01 | UTE | SP | 75
37902 | Santa Isabel | UTE.AI.SP.028401-7-01 | UTE | SP | 44
37904 | São José da Estiva | UTE.AI.SP.027814-9-01 | UTE | SP | 42.5
37906 | Fartura | UTE.AI.SP.029203-6-01 | UTE | SP | 62
38079 | UHE ITAOCARA 1 | UHE.PH.RJ.027969-2 | UHE | RJ | 0
38450 | UHE NILO PECANHA // 2 | UHE.PH.RJ.001536-9 | UHE | RJ | 96
38451 | UHE FONTES NOVA // 2 | UHE.PH.RJ.000973-3 | UHE | RJ | 88
39855 | PCH Cabuí | PCH.PH.MG.035309-4 | PCH | MG | 0
39856 | PCH VERDE 02 BAIXO | PCH.PH.GO.031768-3 | PCH | GO | 22.5
39857 | UHE ESTRELA | UHE.PH.GO.038340-6.01 | UHE | GO | 48.4
39858 | PCH TABOCA | PCH.PH.GO.037206-4.01 | PCH | GO | 29.8
39859 | PCH PEGORARO | PCH.PH.MT.034468-0.01 | PCH | MT | 5.2
39860 | CGH ALAGOA III | CGH.PH.MG.044305-0 | CGH | MG | 1.6
39861 | CGH PACÍFICO MASCARENHAS | CGH.PH.MG.001928-3 | CGH | MG | 5
39862 | UHE COUTO MAGALHAES | UHE.PH.MT.000879-6 | UHE | MT | 150
39863 | PCH COLIBRI | PCH.PH.MT.037681-7.01 | PCH | MT | 10
39864 | BRAÇO SUL | PCH.PH.MT.037888-7.1 | PCH | MT | 9.5
39865 | JUÁ | CGH.PH.MG.046523-2.2 | CGH | MG | 3
39901 | PCH ANIL | CGH.PH.MG.000103-1.02 | CGH | MG | 2.06
39902 | PCH MATA VELHA | PCH.PH.MG.028607-9.01 | PCH | MG | 24
39904 | PCH SALTO MORAIS | CGH.PH.MG.002656-5.02 | CGH | MG | 2.39
40201 | UHE SIMPLÍCIO // BARRAGEM ANTA | UHE.PH.MG.029458-6 | UHE | RJ | 28
40203 | PCH BOM JESUS | PCH.PH.ES.037381-8 | PCH | ES | 8
40321 | PCH PORTO DAS PEDRAS | PCH.PH.MS.028995-7 | PCH | MS | 28
40323 | PCH PLANALTO | PCH.PH.GO.028737-7 | PCH | MS | 17
40325 | PCH RETIRO VELHO | PCH.PH.GO.028771-7 | PCH | MS | 18
40331 | UHE SAO DOMINGOS | UHE.PH.MS.028761-0 | UHE | MS | 48
40334 | PCH PARAISO I | PCH.PH.MS.027587-5 | PCH | MS | 21.6
40336 | PCH ALTO SUCURIU | PCH.PH.MS.028817-9 | PCH | MS | 29
40338 | PCH BURITI MS | PCH.PH.MS.028753-9 | PCH | MS | 30
40341 | PCH COSTA RICA | PCH.PH.MS.000872-9 | PCH | MS | 16
40344 | PCH PONTE ALTA | PCH.PH.MS.029013-0 | PCH | MS | 13
40345 | UHE ASSIS CHATEAUBRIAND (ANTIGA SALTO MIMOSO) // 1 | UHE.PH.MS.028012-7 | UHE | MS | 9.5
40346 | UHE ASSIS CHATEAUBRIAND (ANTIGA SALTO MIMOSO) // 2 | UHE.PH.MS.028012-7 | UHE | MS | 20
40348 | PCH - VERDE 4 | PCH.PH.MS.029260-5 | PCH | MS | 19
40349 | PCH - VERDE 4A | PCH.PH.MS.029261-3 | PCH | MS | 28
40350 | PCH - BANDEIRANTE | PCH.PH.MS.032163-0 | PCH | MS | 28
40351 | UTE ALCON | UTE.AI.ES.029150-1 | UTE | ES | 33
40354 | UTE CST // G1 G2 | UTE.PE.ES.027054-7 | UTE | ES | 97.4
40355 | UTE LASA | UTE.AI.ES.029107-2 | UTE | ES | 33
40356 | UTE CST // G3 G4 | UTE.PE.ES.027054-7 | UTE | ES | 97.4
40357 | UTE SOL | UTE.OF.ES.029273-7.01 | UTE | ES | 196
40358 | UTE CST // TRT | UTE.PE.ES.027054-7 | UTE | ES | 20
40360 | UTE AGROPEU | UTE.AI.MG.032677-1 | UTE | MG | 51.6
40362 | UTE ARACRUZ // UG 1 e 2 | UTE.FL.ES.000127-9.1 | UTE | ES | 51.6
40363 | UTE ARACRUZ // UG 6 | UTE.FL.ES.000127-9.1 | UTE | ES | 83.2
40364 | UTE ARACRUZ // UG 3, 4 e 5 | UTE.FL.ES.000127-9.1 | UTE | ES | 75.6
40366 | UTE LASA LAGO AZUL | UTE.AI.GO.029173-0.1 | UTE | GO | 21.7
40367 | UTE ASOLO 2 | UTE.AI.GO.054823-5.01 | UTE | GO | 40
40369 | UTE Cerradão 3 | UTE.AI.MG.040785-2 | UTE | MG | 60
40376 | Bracell | UTE.FL.SP.043249-0 | UTE | SP | 409.3
40388 | UTE VALE DO PONTAL 2 | UTE.AI.MG.038172-1 | UTE | MG | 25
40390 | UTE ENERGÉTICA TUPACIGUARA | UTE.AI.MG.038176-4 | UTE | MG | 35
40401 | Cocal | UTE.AI.SP.027974-9 | UTE | SP | 25
40402 | UTE CANAÃ | UTE.AI.SP.029138-2 | UTE | SP | 30
40404 | Maracaí | UTE.AI.SP.001405-2-01 | UTE | SP | 51
40405 | UTE Cerradão 2 | UTE.AI.MG.038336-8 | UTE | MG | 40
40410 | UTE QUATA | UTE.AI.SP.028288-0 | UTE | SP | 56.078
40411 | UTE GABRIEL PASSOS | UTE.PE.MG.028596-0.01 | UTE | MG | 57.2
40412 | PCH DIAS | PCH.PH.MG.037467-9.01 | PCH | MG | 6.606
40414 | UTE GALVANI SERRA DO SALITRE | UTE.PE.MG.038221-3.01 | UTE | MG | 30
40415 | UTE CARNEIRINHO | UTE.AI.MG.029619-8.01 | UTE | MG | 24
40416 | Coruripe Açúcar e Álcool | UTE.AI.MG.030533-2.01 | UTE | MG | 20
40417 | UT UGPU Itabirito | UTE.GN.MG.032658-5.01 | UTE | MG | 4.95
40419 | UTE TOTAL | UTE.AI.MG.029724-0.01 | UTE | MG | 25
40440 | UTE GNA 1 (ANTIGA NOVO TEMPO GNA II) // G | UTE.GN.RJ.032955-0 | UTE | RJ | 872
40441 | UTE GNA 1 (ANTIGA NOVO TEMPO GNA II) // V | UTE.GN.RJ.032955-0 | UTE | RJ | 477
40444 | UTE GNA II (ANTIGA GNA PORTO DO AÇU III) // G | UTE.GN.RJ.038173-0 | UTE | RJ | 1101
40445 | UTE GNA II (ANTIGA GNA PORTO DO AÇU III) // V | UTE.GN.RJ.038173-0 | UTE | RJ | 572.4
40448 | UTE MARLIM AZUL | UTE.GN.RJ.032211-3 | UTE | RJ | 566
40449 | UTE Povoação 1 // 2 | UTE.GN.ES.056045-6 | UTE | ES | 0
40450 | UTE Povoação 1 // 1 | UTE.GN.ES.056045-6 | UTE | ES | 0
40467 | UTE TERMORIO (ANTIGA GOVERNADOR LEONEL BRIZOLA) // GÁS 32 | UTE.GN.RJ.027888-2 | UTE | RJ | 108.8
40468 | UTE TERMORIO (ANTIGA GOVERNADOR LEONEL BRIZOLA) // GÁS 12 | UTE.GN.RJ.027888-2 | UTE | RJ | 108.8
40469 | UTE TERMORIO (ANTIGA GOVERNADOR LEONEL BRIZOLA) // GÁS 22 | UTE.GN.RJ.027888-2 | UTE | RJ | 101.2
40590 | UTE JATAI (COSAN) | UTE.AI.GO.030043-8 | UTE | GO | 105
40604 | UTE SONORA | UTE.AI.MS.027385-6 | UTE | MS | 35
40607 | UTE LDC BIOENERGIA RIO BRILHANTE | UTE.AI.MS.029718-6 | UTE | MS | 90
40609 | UTE ANGELICA | UTE.AI.MS.029670-8 | UTE | MS | 70
40614 | UTE VISTA ALEGRE II - ENERSUL | UTE.AI.MS.031702-0 | UTE | MS | 30
40614 | UTE VISTA ALEGRE I - ENERSUL | UTE.AI.MS.029994-4 | UTE | MS | 60
40616 | UTE SAO FERNANDO | UTE.AI.MS.030044-6.01 | UTE | MS | 28
40618 | UTE CAARAPO | UTE.AI.MS.030104-3 | UTE | MS | 114
40620 | UTE MONTEVERDE | UTE.AI.MS.029990-1 | UTE | MS | 20
40622 | UTE SAO GABRIEL DO OESTE | UTE.PE.MS.056035-9.01 | UTE | MS | 0
40629 | UTE PASSA TEMPO | UTE.AI.MS.028111-5 | UTE | MS | 73.8
40630 | UTE SAO FERNANDO I | UTE.AI.MS.030479-4.01 | UTE | MS | 50
40632 | UTE CACHOEIRA DOURADA | UTE.AI.GO.030033-0 | UTE | GO | 40
40649 | UTE CUIABÁ (ANTIGA MÁRIO COVAS) // V | UTE.GN.MT.027003-2 | UTE | MT | 0
41148 | UHE JATOBA | UHE.PH.PA.037792-9.02 | UHE | PA | 0
41151 | UHE SÃO LUIZ DO TAPAJÓS // 1 | UHE.PH.PA.048506-3.01 | UHE | PA | 0
41155 | UHE SÃO LUIZ DO TAPAJÓS // 2 | UHE.PH.PA.048506-3.01 | UHE | PA | 0
41955 | UFV Machadinho | UFV.RS.RO.056130-4.01 | UFV | RO | 5.3
41956 | PCH CASCATA CHUPINGUAIA | PCH.PH.RO.029373-3.01 | PCH | RO | 9.6
41956 | CGH CASTAMAN II | CGH.PH.RO.028083-6.02 | CGH | RO | 0.9
41956 | PCH CHUPINGUAIA | PCH.PH.RO.000775-7.01 | PCH | RO | 1.26
41956 | CGH RIO ENGANADO / CGH CASTAMAN I | CGH.PH.RO.027963-3.02 | CGH | RO | 2
41956 | CGH CACHOREIRA CAMBARÁ | CGH.PH.RO.032220-2.01 | CGH | RO | 4.1
41956 | PCH CASTAMAN III / PCH MARGARIDA | CGH.PH.RO.028099-2.01 | CGH | RO | 1.48
41957 | PCH CACHOEIRA | PCH.PH.RO.000396-4.01 | PCH | RO | 11.1
41969 | UHE SANTO ANTÔNIO // Leito do Rio (230 kV) UG45 a 47 | UHE.PH.RO.029707-0 | UHE | RO | 216.12
41970 | UHE SANTO ANTÔNIO // Leito do Rio (230 kV) UG48 a 50 | UHE.PH.RO.029707-0.01 | UHE | RO | 216.12
41972 | UHE TABAJARA | UHE.PH.RO.035034-6.01 | UHE | RO | 0
42000 | PCH FIGUEIRA | PCH.PH.RO.029758-5.01 | PCH | RO | 1.4
42579 | UTE ENTRE RIOS | UTE.AI.GO.030106-0.01 | UTE | GO | 0
42580 | UTE PORTO DAS AGUAS | UTE.AI.GO.029999-5 | UTE | GO | 80
42582 | UTE COSTA RICA | UTE.AI.MS.030037-3 | UTE | MS | 79.828
42583 | PCH INDAIA GRANDE (FIGUEIRA) | PCH.PH.MS.030078-0 | PCH | MS | 20
42584 | UTE Nardini Aporé | UTE.AI.GO.030105-1 | UTE | GO | 75
42585 | PCH INDAIAZINHO (GUATAMBU) | PCH.PH.MS.030079-9 | PCH | MS | 12.5
42586 | UTE AGUA EMENDADA | UTE.AI.GO.030039-0 | UTE | GO | 79.828
42587 | UTE ALTO TAQUARI(BRENCO) | UTE.AI.MT.030038-1 | UTE | MT | 72.7
42588 | UTE MORRO VERMELHO(BRENCO) | UTE.AI.GO.030040-3 | UTE | GO | 72.7
42589 | UTE PEROLANDIA | UTE.AI.GO.030107-8.01 | UTE | GO | 56
42593 | UTE ELDORADO | UTE.AI.MS.029193-5 | UTE | MS | 140
42594 | UTE SANTA LUZIA I | UTE.AI.MS.030006-3 | UTE | MS | 130
42596 | UTE AMANDINA II | UTE.AI.MS.038375-9 | UTE | MS | 40
42597 | UTE CERONA | UTE.AI.MS.030114-0 | UTE | MS | 0
42598 | UTE AMANDINA | UTE.AI.MS.030115-9.1 | UTE | MS | 80
42600 | UTE BOA VISTA | UTE.AI.GO.029588-4 | UTE | GO | 40
42601 | UTE QUIRINÓPOLIS // UJS | UTE.AI.GO.029268-0 | UTE | GO | 80
42602 | UTE TROPICAL BIOENERGIA // 2 | UTE.AI.GO.030080-2 | UTE | GO | 57
42603 | UTE TROPICAL BIOENERGIA II | UTE.AI.GO.031769-1 | UTE | GO | 0
42606 | UTE CACU I | UTE.AI.GO.030025-0 | UTE | GO | 130
42608 | UTE NG Bioenergia I | UTE.AI.GO.031033-6.01 | UTE | GO | 0
42610 | PCH SAO DOMINGOS II | PCH.PH.GO.028388-6 | PCH | GO | 24.66
42611 | PCH GALHEIROS I | PCH.PH.GO.030312-7 | PCH | GO | 12.06
42612 | UTE IACO | UTE.AI.MS.030269-4 | UTE | MS | 71.5
43255 | PCH Alto Garcia | PCH.PH.SC.030675- 4.01 | PCH | SC | 2
43258 | PCH Boa Vista | PCH.PH.SC.031439- 0.01 | PCH | SC | 5.6
43261 | PCH Campo Belo | PCH.PH.SC.031498- 6.01 | PCH | SC | 9.948
43264 | CGH Maruim | CGH.PH.SC.035741- 3.01 | CGH | SC | 1
43267 | PCH Arrozeira Meyer | PCH.PH.SC.030131-0.01 | PCH | SC | 24
43269 | PCH IBICARÉ | PCH.PH.SC.035782-0.01 | PCH | SC | 9
43271 | PCH Lebon Régis | PCH.PH.SC.045165-7.01 | PCH | SC | 5.8295
43273 | PCH RAMADA | CGH.PH.SC.038156-0.01 | CGH | SC | 3.7
43400 | Trombudo | UTE.GN.SC.035310-8 | UTE | SC | 28.023
44017 | Jacutinga | CGH.PH.SC.033711-0 | CGH | SC | 4.9
44654 | PCH PONTA GROSSA | UTE.PE.PR.033358-1 | UTE | PR | 0.144
44662 | PCH Cavernoso III | PCH.PH.PR.037314- 1.01 | PCH | PR | 6.5
44665 | PCH Cavernoso IV | PCH.PH.PR.034241- 6.01 | PCH | PR | 6
44672 | PCH Cavernoso VIII | PCH.PH.PR.034117- 7.01 | PCH | PR | 5.2
44675 | PCH Córrego Fundo | PCH.PH.PR.029505- 1.01 | PCH | PR | 10
44686 | Tito | PCH.PH.PR.037258-7.01 | PCH | PR | 29.7
44693 | PCH Beira Rio | PCH.PH.PR.035005-2.01 | PCH | PR | 18.15
44695 | PCH FORTALEZA | PCH.PH.PR.035274-8.01 | PCH | PR | 13
44887 | PCH Paredinha | PCH.PH.PR.037743- 0.01 | PCH | PR | 21
44888 | PCH - BOA VISTA 2 | PCH.PH.PR.000273-9.01 | PCH | PR | 24
44930 | UHE STA BRANCA | UHE.PH.PR.035290-0 | UHE | PR | 0
45053 | EOL AGUA DOCE | EOL.CV.SC.028793-8 | EOL | SC | 9
45053 | EOL PALMAS | EOL.CV.PR.027908-0 | EOL | PR | 2.5
45054 | PCH CONTESTADO | PCH.PH.SC.029165-0.01 | PCH | SC | 5.6
45054 | PCH CORONEL ARAÚJO | PCH.PH.SC.029163-3.01 | PCH | SC | 5.6
45055 | PCH BARRA | CGH.PH.PR.027174-8 | CGH | PR | 4.32
45055 | PCH DERIVAÇÃO RIO JORDÃO | PCH.PH.PR.002398-1 | PCH | PR | 6.5
45055 | PCH FUNDAO I | PCH.PH.PR.028846-2 | PCH | PR | 2.475
45055 | PCH SANTA CLARA | PCH.PH.PR.028850-0 | PCH | PR | 3.6
45055 | PCH TIGRE | PCH.PH.PR.029222-2 | PCH | PR | 9
45055 | PCH FORQUILHA | PCH.PH.PR.035801-0 | PCH | PR | 5.5
45056 | PCH CHOPIM I | CGH.PH.PR.000771-4 | CGH | PR | 1.98
45057 | PCH CRISTALINO | PCH.PH.PR.028783-0 | PCH | PR | 4
45058 | PCH NOVA JAGUARIAIVA | CGH.PH.PR.001549-0 | CGH | PR | 1.22
45059 | UTE SADIA | UTE.PE.SP.029937-5 | UTE | PR | 0.324
45060 | PCH APUCARANINHA | PCH.PH.PR.000122-8 | PCH | PR | 10
45061 | PCH CAVERNOSO II | PCH.PH.PR.030458-1 | PCH | PR | 19.008
45062 | PCH MELISSA | CGH.PH.PR.001452-4 | CGH | PR | 0.96
45064 | PCH SALTO DO VAU | CGH.PH.PR.002642-5 | CGH | PR | 0.96
45065 | UTE UJU (USINA ALTO ALEGRE) | UTE.AI.PR.028367-3.01 | UTE | PR | 30
45066 | PCH MARUMBA | CGH.PH.PR.001501-6 | CGH | PR | 4.8
45067 | UTE COSTA | UTE.AI.PR.030627-4.01 | UTE | PR | 15
45068 | UTE HERING | UTE.PE.PR.029927-8 | UTE | PR | 6
45069 | PCH SAO FRANCISCO | PCH.PH.PR.028747-4 | PCH | PR | 14
45070 | PCH Três Capões | PCH.PH.PR.002871-1.01 | PCH | PR | 1.268
45071 | PCH SANTA LUZIA ALTO | PCH.PH.SC.029652-0 | PCH | PR | 28.5
45076 | PCH NOVO HORIZONTE | PCH.PH.PR.028782-2 | PCH | PR | 23
45078 | PCH DAS PEDRAS | PCH.PH.SC.030575-8 | PCH | PR | 5.6
45090 | UTE DESTILARIA MELHORAMENTOS | UTE.AI.PR.028074-7 | UTE | PR | 40
45120 | PCH CLAIRTO ZONTA | PCH.PH.PR.035147-4 | PCH | PR | 15
45624 | PCH DOIS SALTOS | PCH.PH.PR.033975-0.01 | PCH | PR | 30
45651 | PCH Lúcia Cherobim | PCH.PH.PR.028419-0 | PCH | PR | 28
46182 | PCH SALTINHO | PCH.PH.RS.037249- 8.01 | PCH | RS | 27.27
46185 | PCH Santo Antonio do Jacuí | PCH.PH.RS.037468- 7.01 | PCH | RS | 4.35
48355 | Engenheiro Ernesto Jorge Dreher | PCH.PH.RS.029245-1 | PCH | RS | 17.875
48356 | Ferradura | PCH.PH.RS.027885-8 | PCH | RS | 9.2
48357 | RS-155 | PCH.PH.RS.030525-1 | PCH | RS | 6
49060 | UTE WILLIAM ARJONA // 1 | UTE.GN.MS.027075-0 | UTE | MS | 39.16
49061 | UTE WILLIAM ARJONA // 2 | UTE.GN.MS.027075-0 | UTE | MS | 39.16
49062 | UTE WILLIAM ARJONA // 3 | UTE.GN.MS.027075-0 | UTE | MS | 33
49063 | UTE WILLIAM ARJONA // 4 | UTE.GN.MS.027075-0 | UTE | MS | 33.1
49064 | UTE WILLIAM ARJONA // 5 | UTE.GN.MS.027075-0 | UTE | MS | 32.694
49068 | UTE Cedro | UTE.AI.MS.060307-4 | UTE | MS | 35
49072 | UTE LAR Cooperativa Agroindustrial | UTE.FL.MS.048551-9 | UTE | MS | 21.471
49073 | UTE Cerradinho | UTE.FL.MS.060305-8 | UTE | MS | 50
49074 | UTE Suzano RRP1 | UTE.FL.MS.049647- 2.01 | UTE | MS | 384
49075 | UTE INPASA DOURADOS | UTE.FL.MS.050519-6 | UTE | MS | 52
49080 | UTE Laguna | UTE.AI.MS.030482-4 | UTE | MS | 35.2
49083 | UTE INPASA SIDROLÂNDIA | UTE.FL.MS.072774-1 | UTE | MS | 53.1
50202 | PCH Areado | PCH.PH.MS.033893-1 | PCH | MS | 18
50203 | PCH Covó | PCH.PH.PR.029411-0 | PCH | PR | 5
50204 | UHE APERTADOS | UHE.PH.PR.032006-4.01 | UHE | PR | 138.9
50205 | UHE COMISSARIO | UHE.PH.PR.047494-0.01 | UHE | PR | 140
50206 | UHE ERCILANDIA | UHE.PH.PR.032007-2.01 | UHE | PR | 87
50207 | UHE FOZ DO PIQUIRI | UHE.PH.PR.047495-9.01 | UHE | PR | 93.2
50217 | PCH CANTU 2 | PCH.PH.PR.029180-3 | PCH | PR | 19.8071
50221 | UTE Ouro Branco | CGH.PH.PR.034015-4 | CGH | PR | 4
50223 | PCH Sede II | PCH.PH.RS.037300-1 | PCH | RS | 7.9
50224 | PCH JARDIM | PCH.PH.RS.030887-0 | PCH | RS | 9
50225 | PCH MORRO GRANDE | PCH.PH.RS.030950-8 | PCH | RS | 9.8
50229 | PCH Pulo | PCH.PH.PR.034438-9 | PCH | PR | 8.4
50234 | PCH Roncador | PCH.PH.SC.029120-0 | PCH | SC | 6
50236 | PCH Barrinha | PCH.PH.SC.034743-4 | PCH | SC | 3.3
50238 | CGH BARRA CLARA | CGH.PH.SC.029764-0 | CGH | SC | 1.6
50241 | PCH Bela Vista | PCH.PH.PR.029576-0 | PCH | PR | 29.81
50243 | UHE IRAÍ | UHE.PH.SC.047496-7 | UHE | SC | 381
50245 | PCH Enxadrista | CGH.PH.PR.035731-6 | CGH | PR | 1
50246 | PCH Rincão | PCH.PH.RS.031956-2 | PCH | RS | 10
50248 | UHE SANTO ANTONIO CHAPECO | UHE.PH.SC.035558-5 | UHE | SC | 84.4
50249 | PCH Lacerdópolis | PCH.PH.SC.037820-8 | PCH | SC | 9.6
50255 | PCH Foz do Estrela | PCH.PH.PR.028998-1 | PCH | PR | 29.5
50256 | PCH Rodeio | PCH.PH.SC.035530-5 | PCH | SC | 9.75
50262 | UHE SAUDADE | UHE.PH.SC.035328-0.01 | UHE | SC | 0
50263 | UHE FOZ DO XAXIM | UHE.PH.SC.033832-0.01 | UHE | SC | 0
50264 | PCH QUEBRA DENTES | PCH.PH.RS.031035-2 | PCH | RS | 22.36
50265 | PCH SALTO DO GUASSUPI | PCH.PH.RS.031049-2 | PCH | RS | 12.199
50266 | PCH CACHOEIRA CINCO VEADOS | PCH.PH.RS.031030-1 | PCH | RS | 16.23
50267 | PCH RINCÃO SÃO MIGUEL | PCH.PH.RS.031029-8 | PCH | RS | 9.75
50268 | PCH TIO HUGO | PCH.PH.RS.037469-5 | PCH | RS | 9.8
50269 | PCH CHIMARRÃO | PCH.PH.RS.035481-3 | PCH | RS | 11.825
50272 | UHE SANTO ANTONIO DO PINHAL | UHE.PH.SC.035558-5.01 | UHE | SC | 0
50273 | PCH LINHA ONZE OESTE | PCH.PH.RS.037413-0 | PCH | RS | 15.5
50280 | EOL INDICATIVA (SE Povo Novo) | - | - | RS | 904.6743
50281 | EOL INDICATIVA (SE Candiota 2) | - | - | RS | 1627.3886
50282 | EOL INDICATIVA (SE Santa Vitoria do Palmar 2) | - | - | RS | 645.3674
50304 | PCH SANTA ANA | PCH.PH.SC.029778-0 | PCH | SC | 6.304
50305 | CGH AGUTI | CGH.PH.SC.029711-9 | CGH | SC | 3.9
50305 | CGH SÃO VALENTIM | CGH.PH.SC.029710-0 | CGH | SC | 2.58
50305 | CGH SÃO SEBASTIÃO | CGH.PH.SC.029712-7.02 | CGH | SC | 3.7
50306 | PCH IBIRAMA | PCH.PH.SC.029049-1 | PCH | SC | 21
50307 | PCH ALTO BENEDITO NOVO I | PCH.PH.SC.028802-0 | PCH | SC | 15
50308 | PCH MAROMBAS | CGH.PH.SC.001423-0.01 | CGH | SC | 2
50309 | UTE COGERACAO LAGES | UTE.FL.SC.028745-8.01 | UTE | SC | 28
50310 | PCH Itapocuzinho IIA | PCH.PH.SC.035753-7 | PCH | SC | 11.7
50312 | PCH SALTO GOES | PCH.PH.SC.030338-0 | PCH | SC | 20
50313 | PCH ARVOREDO | PCH.PH.SC.028755-5 | PCH | SC | 13
50315 | PCH PRATA | CGH.PH.SC.030093-4 | CGH | SC | 3
50316 | PCH FAXINAL DOS GUEDES | PCH.PH.SC.028830-6 | PCH | SC | 4
50317 | PCH RODEIO BONITO | PCH.PH.SC.029159-5 | PCH | SC | 14.68
50318 | PCH SÃO JORGE | PCH.PH.SC.030379-8.01 | PCH | SC | 8.7
50320 | PCH SALTO DAS FLORES | PCH.PH.SC.028831-4 | PCH | SC | 6.7
50321 | PCH FLOR DO SERTAO | PCH.PH.SC.028852-7 | PCH | SC | 16.5
50322 | PCH SANTA LAURA | PCH.PH.SC.027972-2 | PCH | SC | 15
50323 | PCH ALTO IRANI | PCH.PH.SC.028748-2 | PCH | SC | 21
50324 | PCH PLANO ALTO | PCH.PH.SC.028754-7 | PCH | SC | 16
50325 | PCH BARRA DO RIO CHAPEU | PCH.PH.SC.029141-2 | PCH | SC | 15.2
50326 | PCH NOVA FATIMA | PCH.PH.SC.029139-0.01 | PCH | SC | 4.1
50326 | PCH SANTA ROSA | PCH.PH.SC.028844-6.01 | PCH | SC | 6.7
50326 | PCH RIO FORTUNA | PCH.PH.SC.029140-4.01 | PCH | SC | 6.99
50326 | PCH CAPIVARI | PCH.PH.SC.000659-9.01 | PCH | SC | 18
50327 | PCH RUDOLF | PCH.PH.SC.031208-8 | PCH | SC | 9.26
50328 | PCH ADO POPINHAK | PCH.PH.SC.031598-2 | PCH | SC | 22.6
50329 | PCH JOAO BORGES | PCH.PH.SC.029332-6 | PCH | SC | 19
50330 | PCH BARRA DO LEÃO | PCH.PH.SC.032162-1 | PCH | SC | 3.57
50330 | CGH SPESSATO | CGH.PH.SC.029771-2 | CGH | SC | 2.7
50331 | PCH Salto Santo Antônio | PCH.PH.SC.002673-5 | PCH | SC | 10.6
50332 | Aparecida I | CGH.PH.SC.035736-7 | CGH | SC | 3.06
50333 | PCH Alto Alegre | PCH.PH.SC.037173-4 | PCH | SC | 17.4
50334 | Pira | PCH.PH.SC.034669-1.01 | PCH | SC | 20.453
50335 | PCH Jaspe | PCH.PH.SC.032571-6 | PCH | SC | 5.1
50338 | PCH Barra das Águas | PCH.PH.SC.035155-5 | PCH | SC | 8.5
50339 | PCH Linha Rica | PCH.PH.SC.032879-0 | PCH | SC | 9.965
50340 | PCH GARÇA BRANCA | PCH.PH.SC.031059-0 | PCH | SC | 6.5
50341 | Angelina (Antiga Portobello - Corredeira do Encano) | PCH.PH.SC.002133-4 | PCH | SC | 26.27
50342 | PCH SAO SEBASTIAO | PCH.PH.SC.030526-0.01 | PCH | SC | 9.9
50343 | PCH COQUEIRAL | CGH.PH.SC.029769-0 | CGH | SC | 3.164
50350 | PCH LINHA APARECIDA | PCH.PH.RS.030636-3 | PCH | RS | 0
50350 | PCH LINHA JACINTO | PCH.PH.RS.030637-1 | PCH | RS | 0
50440 | PCH ÁGUAS DA SERRA | PCH.PH.SC.035496-1 | PCH | SC | 22.5
50450 | CGH RIO DO TIGRE | CGH.PH.SC.002514-3.02 | CGH | SC | 5
50451 | PCH AMBAR | PCH.PH.SC.033613-0.01 | PCH | SC | 5.1
50452 | CGH FARTURA | CGH.PH.SC.044805-2.01 | CGH | SC | 4.95
50453 | CGH SANTA PAULINA | CGH.PH.SC.043184-2.01 | CGH | SC | 3.3
50502 | UFV Cassilândia 1 | UFV.RS.MS.035659-0.1 | UFV | MS | 0
50502 | UFV Cassilândia 2 | UFV.RS.MS.035660-3.1 | UFV | MS | 0
50502 | UFV Cassilândia 3 | UFV.RS.MS.035661-1.1 | UFV | MS | 0
50504 | UFV Cassilândia 4 | UFV.RS.MS.035662-0.1 | UFV | MS | 0
50504 | UFV Cassilândia 5 | UFV.RS.MS.035663-8.1 | UFV | MS | 0
50504 | UFV Cassilândia 6 | UFV.RS.MS.035664-6.1 | UFV | MS | 0
50510 | UFV Parnaíba 1 | UFV.RS.MS.035631-0.01 | UFV | MS | 0
50510 | UFV Parnaíba 2 | UFV.RS.MS.035632-8.01 | UFV | MS | 0
50510 | UFV Parnaíba 3 | UFV.RS.MS.035633-6.01 | UFV | MS | 0
50511 | UFV Parnaíba 4 | UFV.RS.MS.035634-4.01 | UFV | MS | 0
50511 | UFV Parnaíba 5 | UFV.RS.MS.035635-2.01 | UFV | MS | 0
50511 | UFV Parnaíba 6 | UFV.RS.MS.035636-0.01 | UFV | MS | 0
50512 | UFV Paranáiba 7 | UFV.RS.MS.035637-9.01 | UFV | MS | 0
50512 | UFV Paranáiba 8 | UFV.RS.MS.043187-7.01 | UFV | MS | 0
50512 | UFV Paranáiba 9 | UFV.RS.MS.049425-9.01 | UFV | MS | 0
50513 | UFV Parnaíba 10 | UFV.RS.MS.049426-7.01 | UFV | MS | 0
50513 | UFV Parnaíba 11 | UFV.RS.MS.049427-5.01 | UFV | MS | 0
51031 | EOL CERRO CHATO IV | EOL.CV.RS.030784-0 | EOL | RS | 0
51032 | EOL CERRO CHATO V | EOL.CV.RS.030786-6 | EOL | RS | 0
51033 | EOL CERRO CHATO VI | EOL.CV.RS.030756-4 | EOL | RS | 0
51034 | EOL CERRO DO TRINDADE | EOL.CV.RS.030762-9 | EOL | RS | 0
51052 | EOL PALMARES | EOL.CV.RS.028855-1 | EOL | RS | 9.2
51053 | EOL FAZENDA ROSARIO | EOL.CV.RS.030343-7 | EOL | RS | 9.2
51054 | EOL FAZENDA ROSARIO 3 | EOL.CV.RS.030334-8 | EOL | RS | 16.1
51055 | EOL FAZENDA ROSARIO 2 | EOL.CV.RS.030478-6 | EOL | RS | 23
51073 | EOL CURUPIRA | EOL.CV.RS.031535-4 | EOL | RS | 0
51074 | EOL FAZENDA VERA CRUZ | EOL.CV.RS.031536-2 | EOL | RS | 0
51075 | EOL POVO NOVO | EOL.CV.RS.031562-1 | EOL | RS | 0
51712 | UTE Klabin Celulose | UTE.FL.PR.031098-0 | UTE | PR | 330
51713 | Puma II | UTE.FL.PR.045824-4 | UTE | PR | 134.8
52221 | UTE JAGUATIRICA II // UNID. GAS 01 | UTE.GN.RR.044619-0.01 | UTE | RR | 48.653
52222 | UTE JAGUATIRICA II // UNID. GAS 02 | UTE.GN.RR.044619-0.01 | UTE | RR | 48.653
52223 | UTE JAGUATIRICA II // UNID. VAPOR | UTE.GN.RR.044619-0.01 | UTE | RR | 43.528
52243 | UHE BEM QUERER | UHE.PH.RR.035038-9.01 | UHE | RR | 650.1
52270 | PCH JATAPÚ | UHE.PH.RR.000076-0.01 | UHE | RR | 10
52278 | UTE PALMAPLAN ENERGIA 2 | UTE.BL.RR.044588-6.01 | UTE | RR | 11.55
52281 | UTE MONTE CRISTO SUCUBA // 1 | UTE.PE.RR.044653-0.01 | UTE | RR | 0
52282 | UTE MONTE CRISTO SUCUBA // 2 | UTE.PE.RR.044653-0.01 | UTE | RR | 0
52293 | UTE CANTÁ | UTE.FL.RR.044604-1.01 | UTE | RR | 10
52294 | UTE BONFIM - RR | UTE.FL.RR.044603-3.01 | UTE | RR | 10
52300 | UTE BBF BALIZA // UG 01 | UTE.AI.RR.044586-0.01 | UTE | RR | 9.8
52301 | UTE BBF BALIZA // UG 02 | UTE.AI.RR.044586-0.01 | UTE | RR | 8.136
52342 | UTE SANTA LUZ | UTE.FL.RR.044606-8.01 | UTE | RR | 10
52343 | UTE PAU RAINHA | UTE.FL.RR.044605-0.01 | UTE | RR | 10
52351 | UTE FORTE SÃO JOAQUIM | UTE.BL.RR.044589-4.01 | UTE | RR | 56.94
55040 | EOL INDICATIVA (SE Garanhuns II) | - | - | PE | 671.2699
55041 | EOL INDICATIVA (SE Gentio do Ouro II) | - | - | BA | 688.4699
55042 | EOL INDICATIVA (SE Igaporã III) | - | - | BA | 988.6046
55043 | EOL INDICATIVA (SE Janaúba 3) | - | - | MG | 605.2589
55045 | EOL INDICATIVA (SE Jandairá) | - | - | RN | 2704.1635
55046 | EOL INDICATIVA (SE Ibicoara) | - | - | BA | 1324.2003
55047 | EOL INDICATIVA (SE Juazeiro III) | - | - | BA | 843.731
55049 | EOL INDICATIVA (SE Luiz Gonzaga) | - | - | PE | 821.4337
55083 | EOL INDICATIVA (SE Ourolândia II) | - | - | BA | 1607.2074
55084 | EOL INDICATIVA (SE Paulo Afonso IV) | - | - | BA | 855.8397
55085 | EOL INDICATIVA (SE Queimada Nova II) | - | - | PI | 934.2917
55086 | EOL INDICATIVA (SE Santa Luzia II) | - | - | PB | 1149.4958
55087 | EOL INDICATIVA (SE Tianguá II) | - | - | CE | 1663.0486
55088 | EOL INDICATIVA (SE Campina Grande II) | - | - | PB | 645.1715
55089 | EOL INDICATIVA (SE Campo Formoso II) | - | - | BA | 1674.5695
55090 | EOL INDICATIVA (SE Curral Novo do Piauí II) | - | - | PI | 1019.0135
55101 | UFV INDICATIVA (SE SE Açu III) | - | - | RN | 0
55102 | SOLAR IRECÊ I | UFV.RS.BA.037532-2 | UFV | BA | 71.079
55102 | SOLAR IRECÊ II | UFV.RS.BA.037533-0 | UFV | BA | 0
55102 | ULA 04 | UFV.RS.BA.037519-5 | UFV | BA | 46.2
55102 | ULA 05 | UFV.RS.BA.037520-9 | UFV | BA | 46.2
55104 | UFV INDICATIVA (SE Bom Jesus da Lapa II) | - | - | BA | 0
55105 | UFV INDICATIVA (SE Gentio do Ouro II) | - | - | BA | 0
55106 | UFV INDICATIVA (SE Jaguaruana II) | - | - | CE | 0
55107 | UFV INDICATIVA (SE Jandairá) | - | - | RN | 0
55108 | UFV INDICATIVA (SE Juazeiro III) | - | - | BA | 0
55109 | UFV INDICATIVA (SE Luiz Gonzaga) | - | - | PE | 0
55110 | UFV INDICATIVA (SE Nova Olinda) | - | - | PI | 0
55111 | UFV INDICATIVA (SE Ourolândia II) | - | - | BA | 0
55113 | UFV INDICATIVA (SE Quixadá) | - | - | CE | 0
55114 | UFV INDICATIVA (SE Rio Verde Norte) | - | - | GO | 0
55115 | UFV INDICATIVA (SE Rio das Éguas) | - | - | BA | 0
55116 | UFV INDICATIVA (SE Santa Luzia II) | - | - | PB | 0
55117 | UFV INDICATIVA (SE Barreiras II) | - | - | BA | 0
55118 | UFV INDICATIVA (SE Tianguá II) | - | - | CE | 0
55123 | UFV Enercom Serrita I | UFV.RS.PE.046963-7 | UFV | PE | 30
55124 | UFV Enercom Serrita II | UFV.RS.PE.046964-5 | UFV | PE | 30
55150 | PEDRA DO SAL | EOL.CV.PI.028731-8 | EOL | PI | 18
55152 | EOL PORTO DAS BARCAS | EOL.CV.PI.030827-7 | EOL | PI | 20
55153 | EOL DELTA DO PARNAIBA | EOL.CV.PI.030838-2 | EOL | PI | 30
55154 | EOL PORTO SALGADO | EOL.CV.PI.030830-7 | EOL | PI | 20
55155 | EOL PORTO DO DELTA | EOL.CV.PI.030639-8 | EOL | PI | 30.8
55220 | EOL TESTA BRANCA I | EOL.CV.PI.031666-0 | EOL | PI | 23
55417 | ICARAÍ | EOL.CV.CE.030289-9 | EOL | CE | 16.8
55435 | Raios de São Francisco V | UFV.RS.PI.051649-0 | UFV | PI | 30
55436 | Raios de São Francisco VI | UFV.RS.PI.051650-3 | UFV | PI | 30
55483 | UFV TAUÁ | UFV.RS.CE.030060-8 | UFV | CE | 5
55518 | TIMBAÚBA I | UFV.RS.CE.047292-1 | UFV | CE | 0
55518 | TIMBAÚBA II | UFV.RS.CE.047293-0 | UFV | CE | 0
55518 | TIMBAÚBA III | UFV.RS.CE.047294-8 | UFV | CE | 0
55518 | TIMBAÚBA IV | UFV.RS.CE.047295-6 | UFV | CE | 0
55762 | PARACURU | EOL.CV.CE.028706-7 | EOL | CE | 25.2
55764 | DUNAS DE PARACURU | EOL.CV.CE.030299-6 | EOL | CE | 42
55782 | TAÍBA ALBATROZ | EOL.CV.CE.028858-6 | EOL | CE | 16.5
55805 | EOL TESTA BRANCA III | EOL.CV.PI.033479-0 | EOL | PI | 24
11809 | UTE PECEM II | UTE.PE.PE.031303-3 | UTE | PE | 0
11810 | UTE CAMACARI MURICY II | UTE.PE.PE.031304-1 | UTE | PE | 0
56069 | EOL CANOA QUEBRADA(VENTOS) | EOL.CV.CE.028649-4 | EOL | CE | 10.5
56072 | QUIXABÁ | EOL.CV.CE.030369-0 | EOL | CE | 25.5
56074 | PRAIAS DE PARAJURU | EOL.CV.CE.028724-5 | EOL | CE | 28.8
56075 | LAGOA DO MATO | EOL.CV.CE.028652-4 | EOL | CE | 3.23
56076 | FOZ DO RIO CHORÓ | EOL.CV.CE.028630-3 | EOL | CE | 25.2
56077 | BEBERIBE | EOL.CV.CE.028174-3 | EOL | CE | 25.6
56096 | Mucuripe | EOL.CV.CE.028375-4 | EOL | CE | 2.4
56097 | Eólica de Taíba | EOL.CV.CE.002801-0 | EOL | CE | 0
56098 | EOL PRAINHA | EOL.CV.CE.002142-3 | EOL | CE | 0
56259 | MEL 02 | EOL.CV.RN.030454-9 | EOL | RN | 20
56261 | Ventos de Icapuí | EOL.CV.CE.032398-5 | EOL | CE | 0
56307 | EOL SAO FELICIO | EOL.CV.CE.032401-9 | EOL | CE | 0
56312 | EOL VILA ALAGOAS I | EOL.CV.RN.036983-7.01 | EOL | RN | 0
56315 | EOL VILA ALAGOAS V | EOL.CV.RN.040638-4.01 | EOL | RN | 0
56380 | UFV Ouro 17 | UFV.RS.BA.048921-2 | UFV | BA | 0
56392 | EOL VENTOS DE SÃO CARLOS 1 | EOL.CV.BA.050029-1 | EOL | BA | 53.1
56392 | EOL VENTOS DE SÃO CARLOS 2 | EOL.CV.BA.050030-5 | EOL | BA | 41.3
56392 | EOL VENTOS DE SÃO CARLOS 3 | EOL.CV.BA.050031-3 | EOL | BA | 41.3
56392 | EOL VENTOS DE SÃO CARLOS 4 | EOL.CV.BA.050032-1 | EOL | BA | 47.2
56392 | EOL VENTOS DE SÃO CARLOS 5 | EOL.CV.BA.050033-0 | EOL | BA | 53.1
56392 | EOL VENTOS DE SÃO CARLOS 6 | EOL.CV.BA.050034-8 | EOL | BA | 41.3
56392 | EOL VENTOS DE SÃO CARLOS 7 | EOL.CV.BA.050035-6 | EOL | BA | 47.2
56392 | EOL VENTOS DE SÃO CARLOS 8 | EOL.CV.BA.050036-4 | EOL | BA | 41.3
56392 | EOL VENTOS DE SÃO CARLOS 9 | EOL.CV.BA.057983-1 | EOL | BA | 35.4
56393 | EOL VENTOS DE SÃO CARLOS 10 | EOL.CV.BA.057982-3 | EOL | BA | 53.1
56393 | EOL VENTOS DE SÃO CARLOS 11 | EOL.CV.BA.057985-8 | EOL | BA | 31.3
56393 | EOL VENTOS DE SÃO CARLOS 12 | EOL.CV.BA.057984-0 | EOL | BA | 41.3
56393 | EOL SANTA BIBIANA 1 | EOL.CV.BA.051967-7 | EOL | BA | 53.1
56393 | EOL SANTA BIBIANA 2 | EOL.CV.BA.051968-5 | EOL | BA | 53.1
56393 | EOL SANTA BIBIANA 3 | EOL.CV.BA.051969-3 | EOL | BA | 53.1
56393 | EOL SANTA BIBIANA 4 | EOL.CV.BA.051970-7 | EOL | BA | 53.1
56393 | EOL SANTA BIBIANA 5 | EOL.CV.BA.051971-5 | EOL | BA | 53.1
56393 | EOL SANTA BIBIANA 6 | EOL.CV.BA.051972-3 | EOL | BA | 53.1
56467 | EOL ARATUÁ 1 | EOL.CV.RN.030121-3 | EOL | RN | 14.4
56469 | MIASSABA II | EOL.CV.RN.030370-4 | EOL | RN | 14.4
56471 | UFV ASSU V | UFV.RS.RN.034184-3 | UFV | RN | 34
83000 | Serra do Mel VII | UFV.RS.RN.047420-7 | UFV | RN | 48.118
83001 | Casqueira I | EOL.CV.RN.050082-8 | EOL | RN | 42
83002 | Casqueira II | EOL.CV.RN.050083-6 | EOL | RN | 48
56624 | CABEÇO PRETO IV | EOL.CV.RN.030501-4 | EOL | RN | 19.8
56764 | Francisco Ribeiro Alves | EOL.CV.RN.032161-3.01 | EOL | RN | 0
56765 | Margarida I | EOL.CV.RN.032441-8.01 | EOL | RN | 0
56768 | Alto dos Ventos II A | EOL.CV.RN.034536-9.01 | EOL | RN | 0
56769 | Alto dos Ventos II B | EOL.CV.RN.034537-7.01 | EOL | RN | 0
56789 | Riacho da Serra 4 | UFV.RS.PI.046083-4 | UFV | PI | 0
56789 | Riacho da Serra 5 | UFV.RS.PI.046582-8 | UFV | PI | 0
56789 | Riacho da Serra 6 | UFV.RS.PI.046583-6 | UFV | PI | 0
56789 | Riacho da Serra 7 | UFV.RS.PI.046584-4 | UFV | PI | 0
56789 | Riacho da Serra 8 | UFV.RS.PI.046585-2 | UFV | PI | 0
56799 | Altitude 1 | UFV.RS.PI.046515-1 | UFV | PI | 0
56799 | Altitude 10 | UFV.RS.PI.046534-8 | UFV | PI | 0
56799 | Altitude 11 | UFV.RS.PI.046535-6 | UFV | PI | 0
56799 | Altitude 12 | UFV.RS.PI.046536-4 | UFV | PI | 0
56799 | Altitude 13 | UFV.RS.PI.046537-2 | UFV | PI | 0
56799 | Altitude 14 | UFV.RS.PI.046538-0 | UFV | PI | 0
56799 | Altitude 15 | UFV.RS.PI.046539-9 | UFV | PI | 0
56799 | Altitude 2 | UFV.RS.PI.046516-0 | UFV | PI | 0
56799 | Altitude 3 | UFV.RS.PI.046517-8 | UFV | PI | 0
56799 | Altitude 4 | UFV.RS.PI.046518-6 | UFV | PI | 0
56799 | Altitude 5 | UFV.RS.PI.046519-4 | UFV | PI | 0
56799 | Altitude 6 | UFV.RS.PI.046520-8 | UFV | PI | 0
56799 | Altitude 7 | UFV.RS.PI.046521-6 | UFV | PI | 0
56799 | Altitude 8 | UFV.RS.PI.046522-4 | UFV | PI | 0
56799 | Altitude 9 | UFV.RS.PI.046533-0 | UFV | PI | 0
56825 | Celeo Barreiras I | UFV.RS.BA.046718-9 | UFV | BA | 0
56825 | Celeo Barreiras X | UFV.RS.BA.046727-8 | UFV | BA | 0
56825 | Celeo Barreiras II | UFV.RS.BA.046719-7 | UFV | BA | 0
56825 | Celeo Barreiras III | UFV.RS.BA.046720-0 | UFV | BA | 0
56825 | Celeo Barreiras IV | UFV.RS.BA.046721-9 | UFV | BA | 0
56825 | Celeo Barreiras V | UFV.RS.BA.046722-7 | UFV | BA | 0
56825 | Celeo Barreiras VI | UFV.RS.BA.046723-5 | UFV | BA | 0
56825 | Celeo Barreiras VII | UFV.RS.BA.046724-3 | UFV | BA | 0
56825 | Celeo Barreiras VIII | UFV.RS.BA.046725-1 | UFV | BA | 0
56825 | Celeo Barreiras IX | UFV.RS.BA.046726-0 | UFV | BA | 0
56848 | Nelore 1 | UFV.RS.AL.050521-8 | UFV | AL | 0
56848 | Nelore 2 | UFV.RS.AL.050522-6 | UFV | AL | 0
56848 | Nelore 3 | UFV.RS.AL.050523-4 | UFV | AL | 0
56848 | Nelore 4 | UFV.RS.AL.050524-2 | UFV | AL | 0
56848 | Nelore 5 | UFV.RS.AL.050525-0 | UFV | AL | 0
56850 | Zebu I | UFV.RS.AL.037861-5 | UFV | AL | 0
56850 | Zebu II | UFV.RS.AL.037862-3 | UFV | AL | 0
56850 | Zebu III | UFV.RS.AL.038296-5 | UFV | AL | 0
56850 | Zebu IV | UFV.RS.AL.038297-3 | UFV | AL | 0
56850 | Zebu V | UFV.RS.AL.044547-9 | UFV | AL | 0
56850 | Zebu VI | UFV.RS.AL.044548-7 | UFV | AL | 0
56850 | Zebu VII | UFV.RS.AL.044549-5 | UFV | AL | 0
56850 | Zebu VIII | UFV.RS.AL.044550-9 | UFV | AL | 0
56850 | Zebu IX | UFV.RS.AL.044546-0 | UFV | AL | 0
56867 | EOL Boa Esperança II | EOL.CV.RN.032588-0 | EOL | RN | 0
56877 | Cascudo 1 | UFV.RS.RN.045063-4 | UFV | RN | 0
56877 | Cascudo 2 | UFV.RS.RN.045064-2 | UFV | RN | 0
56877 | Cascudo 3 | UFV.RS.RN.045065-0 | UFV | RN | 0
56877 | Cascudo 4 | UFV.RS.RN.045066-9 | UFV | RN | 0
56877 | Cascudo 5 | UFV.RS.RN.045067-7 | UFV | RN | 0
56877 | Cascudo 6 | UFV.RS.RN.045068-5 | UFV | RN | 0
56877 | Cascudo 7 | UFV.RS.RN.045069-3 | UFV | RN | 0
56883 | Missagra I | UFV.RS.BA.050289-8 | UFV | BA | 0
56883 | Missagra II | UFV.RS.BA.050290-1 | UFV | BA | 0
56883 | Missagra III | UFV.RS.BA.050291-0 | UFV | BA | 0
56883 | Orquídea I | UFV.RS.BA.046733-2 | UFV | BA | 0
56883 | Orquídea II | UFV.RS.BA.046734-0 | UFV | BA | 0
56883 | Orquídea III | UFV.RS.BA.046735-9 | UFV | BA | 0
56883 | Orquídea IV | UFV.RS.BA.046736-7 | UFV | BA | 0
56883 | Orquídea V | UFV.RS.BA.046737-5 | UFV | BA | 0
56883 | Orquídea VI | UFV.RS.BA.046738-3 | UFV | BA | 0
57465 | EOL RIO DO FOGO(ENERBRASIL) | EOL.CV.RN.028424-6 | EOL | RN | 49.3
57467 | CABEÇO PRETO | EOL.CV.RN.030333-0 | EOL | RN | 19.8
57473 | ARIZONA 1 | EOL.CV.RN.030622-3 | EOL | RN | 28
57851 | ALBATROZ | EOL.CV.PB.029085-8 | EOL | PB | 4.8
57852 | EOL ATLANTICA | EOL.CV.PB.029088-2.1 | EOL | PB | 4.8
57853 | CARAVELA | EOL.CV.PB.029089-0 | EOL | PB | 4.8
57854 | COELHOS I | EOL.CV.PB.029086-6 | EOL | PB | 4.8
57855 | COELHOS II | EOL.CV.PB.029090-4 | EOL | PB | 4.8
57856 | COELHOS III | EOL.CV.PB.029087-4 | EOL | PB | 4.8
57857 | COELHOS IV | EOL.CV.PB.029091-2 | EOL | PB | 4.8
57858 | MATARACA | EOL.CV.PB.029092-0 | EOL | PB | 4.8
57859 | PRESIDENTE | EOL.CV.PB.029083-1 | EOL | PB | 4.8
57860 | VITÓRIA | EOL.CV.PB.029075-0 | EOL | PB | 4.5
57861 | MILLENNIUM | EOL.CV.PB.029041-6 | EOL | PB | 10.2
57862 | CAMURIM | EOL.CV.PB.029084-0 | EOL | PB | 4.8
57865 | PIRAUÁ | EOL.CV.PE.028481-5 | EOL | PE | 5
57867 | QUATRO VENTOS | EOL.CV.PE.031809-4 | EOL | PE | 22.5
57870 | CANOAS | EOL.CV.PB.033663-7 | EOL | PB | 31.5
57871 | LAGOA 1 | EOL.CV.PB.033664-5 | EOL | PB | 31.5
57872 | LAGOA 2 | EOL.CV.PB.033665-3 | EOL | PB | 31.5
58015 | OURO BRANCO 1 | EOL.CV.PE.031807-8 | EOL | PE | 36
58016 | OURO BRANCO 2 | EOL.CV.PE.031808-6 | EOL | PE | 36
58052 | Boa Hora 4 | UFV.RS.PE.037814-3 | UFV | PE | 0
58053 | Boa Hora 5 | UFV.RS.PE.037815-1 | UFV | PE | 0
58054 | Boa Hora 6 | UFV.RS.PE.037816-0 | UFV | PE | 0
58100 | GRAVATÁ FRUITRADE | EOL.CV.PE.029020-3 | EOL | PE | 5
58101 | EOL MANDACARU | EOL.CV.PE.029015-7 | EOL | PE | 5
58102 | SANTA MARIA | EOL.CV.PE.029019-0 | EOL | PE | 5
58103 | XAVANTE | EOL.CV.PE.029011-4 | EOL | PE | 5
58117 | UFV LUIZ GONZAGA II | UFV.RS.PE.045057-0 | UFV | PE | 30
58150 | BARRA DOS COQUEIROS | EOL.CV.SE.030296-1 | EOL | SE | 34.5
58171 | SOBRAL 1 | UFV.RS.PI.034388-9 | UFV | PI | 30
58174 | SERTAO 1 | UFV.RS.PI.034384-6 | UFV | PI | 30
58259 | ANGICO 1 | UFV.RS.PB.034085-5 | UFV | PB | 27.2
58260 | MALTA | UFV.RS.PB.034086-3 | UFV | PB | 27.2
58417 | Dourado 11 | UFV.RS.PE.045488-5 | UFV | PE | 0
58418 | Dourado 12 | UFV.RS.PE.045489-3 | UFV | PE | 0
58419 | Dourado 13 | UFV.RS.PE.045490-7 | UFV | PE | 0
58420 | Dourado 14 | UFV.RS.PE.045491-5 | UFV | PE | 0
58435 | Dourado 15 | UFV.RS.PE.045492-3 | UFV | PE | 0
58436 | Dourado 16 | UFV.RS.PE.045700-0 | UFV | PE | 0
58437 | Dourado 17 | UFV.RS.PE.045701-9 | UFV | PE | 0
58438 | Dourado 18 | UFV.RS.PE.045702-7 | UFV | PE | 0
58439 | Dourado 19 | UFV.RS.PE.045703-5 | UFV | PE | 0
58440 | Dourado 20 | UFV.RS.PE.045704-3 | UFV | PE | 0
58457 | UFV LUIZ GONZAGA I | UFV.RS.PE.045056-1 | UFV | PE | 30
58458 | UFV LUIZ GONZAGA III | UFV.RS.PE.045058-8 | UFV | PE | 30
58531 | Santa Luzia 26 | UFV.RS.PB.055553-3 | UFV | PB | 0
58532 | Santa Luzia 27 | UFV.RS.PB.055554-1 | UFV | PB | 0
58617 | PEDRA DO REINO | EOL.CV.BA.030288-0 | EOL | BA | 30
58618 | PEDRA DO REINO III | EOL.CV.BA.030608-8 | EOL | BA | 18
58626 | PEDRA DO REINO IV | EOL.CV.BA.034777-9 | EOL | BA | 20
58633 | SOBRADO1 | UFV.RS.BA.034387-0 | UFV | BA | 30
58666 | Pedra do Reino V | EOL.CV.BA.037069-0 | EOL | BA | 16
58758 | UFV GRAVIOLA 1 | UFV.RS.PI.036925-0 | UFV | PI | 0
58759 | UFV GRAVIOLA 2 | UFV.RS.PI.036926-8 | UFV | PI | 0
58760 | UFV GRAVIOLA 3 | UFV.RS.PI.037745-7 | UFV | PI | 0
58761 | UFV GRAVIOLA 4 | UFV.RS.PI.037746-5 | UFV | PI | 0
58763 | FAZENDA ESMERALDA | UFV.RS.PE.034305-6 | UFV | PE | 29
59016 | EOL VENTOS DA BAHIA II | EOL.CV.BA.031758-6 | EOL | BA | 27
59017 | EOL VENTOS DA BAHIA VIII | EOL.CV.BA.031771-3 | EOL | BA | 27
59020 | EOL VENTOS DA BAHIA IV | EOL.CV.BA.031770-5 | EOL | BA | 12
59100 | Flores I | EOL.CV.BA.037035-5.01 | EOL | BA | 0
59101 | Flores II | EOL.CV.BA.037036-3.01 | EOL | BA | 0
59102 | Flores III | EOL.CV.BA.037037-1.01 | EOL | BA | 0
59103 | Flores IV | EOL.CV.BA.037038-0.01 | EOL | BA | 0
59153 | Ventos de Santa Marcella 01 | EOL.CV.BA.047178-0 | EOL | BA | 0
59153 | Ventos de Santa Marcella 02 | EOL.CV.BA.047179-8 | EOL | BA | 0
59153 | Ventos de Santa Marcella 03 | EOL.CV.BA.047180-1 | EOL | BA | 0
59153 | Ventos de Santa Marcella 04 | EOL.CV.BA.047181-0 | EOL | BA | 0
59153 | Ventos de Santa Marcella 05 | EOL.CV.BA.047182-8 | EOL | BA | 0
59153 | Ventos de Santa Marcella 06 | EOL.CV.BA.047183-6 | EOL | BA | 0
59173 | ASSURUA | UFV.RS.BA.034120-7 | UFV | BA | 30.52
59221 | MURION 1 | UFV.RS.BA.034338-2 | UFV | BA | 0
59221 | MURION 2 | UFV.RS.BA.032896-0 | UFV | BA | 0
59221 | MURION 3 | UFV.RS.BA.032898-7 | UFV | BA | 0
59221 | MURION 4 | UFV.RS.BA.032899-5 | UFV | BA | 0
59221 | MURION 5 | UFV.RS.BA.032900-2 | UFV | BA | 0
59221 | MURION 6 | UFV.RS.BA.049731-2 | UFV | BA | 0
59221 | MURION 7 | UFV.RS.BA.049732-0 | UFV | BA | 0
59221 | MURION 8 | UFV.RS.BA.049733-9 | UFV | BA | 0
59430 | Ventos de Santa Luzia 17 | EOL.CV.BA.051591-4 | EOL | BA | 0
59453 | VERDE VALE III | UFV.RS.BA.033588-6 | UFV | BA | 14.3
59901 | UFV LAGOA 1 | UFV.RS.PB.034432-0 | UFV | PB | 0
59902 | UFV LAGOA 2 | UFV.RS.PB.034433-8 | UFV | PB | 0
59907 | UFV RIO DO PEIXE I | UFV.RS.PB.043210-5.01 | UFV | PB | 32.74
59908 | UFV RIO DO PEIXE II | UFV.RS.PB.043215-6.01 | UFV | PB | 36.014
60021 | UFV INDICATIVA (SE Jaíba) | - | - | MG | 0
60022 | UFV GUIMARANIA 1 | UFV.RS.MG.034073-1 | UFV | MG | 31
60023 | UFV GUIMARANIA 2 | UFV.RS.MG.034074-0 | UFV | MG | 31
60026 | UFV FCR III Itapuranga | UFV.RS.MG.032323-3 | UFV | MG | 9.1
60029 | UFV INDICATIVA (SE Janaúba 3) | - | - | MG | 0
60033 | UFV BRX Janaúba 1 | UFV.RS.MG.044557-6 | UFV | MG | 0
60033 | UFV BRX Janaúba 10 | UFV.RS.MG.044558-4 | UFV | MG | 0
60033 | UFV BRX Janaúba 11 | UFV.RS.MG.044559-2 | UFV | MG | 0
60033 | UFV BRX Janaúba 12 | UFV.RS.MG.044560-6 | UFV | MG | 0
60033 | UFV BRX Janaúba 13 | UFV.RS.MG.044561-4 | UFV | MG | 0
60033 | UFV BRX Janaúba 2 | UFV.RS.MG.044562-2 | UFV | MG | 0
60033 | UFV BRX Janaúba 3 | UFV.RS.MG.044563-0 | UFV | MG | 0
60033 | UFV BRX Janaúba 4 | UFV.RS.MG.044564-9 | UFV | MG | 0
60033 | UFV BRX Janaúba 5 | UFV.RS.MG.044565-7 | UFV | MG | 0
60033 | UFV BRX Janaúba 6 | UFV.RS.MG.044566-5 | UFV | MG | 0
60033 | UFV BRX Janaúba 7 | UFV.RS.MG.044567-3 | UFV | MG | 0
60033 | UFV BRX Janaúba 8 | UFV.RS.MG.044568-1 | UFV | MG | 0
60033 | UFV BRX Janaúba 9 | UFV.RS.MG.044569-0 | UFV | MG | 0
60036 | UFV INDICATIVA (SE Pirapora 2) | - | - | MG | 0
60038 | UFV INDICATIVA (SE Samambaia) | - | - | DF | 0
60049 | UFV INDICATIVA (SE Água Vermelha) | - | - | MG | 0
60063 | UFV Solidão 1 | UFV.RS.MG.047438-0 | UFV | MG | 0
60063 | UFV Solidão 2 | UFV.RS.MG.047439-8 | UFV | MG | 0
60063 | UFV Solidão 3 | UFV.RS.MG.047440-1 | UFV | MG | 0
60063 | UFV Solidão 4 | UFV.RS.MG.047441-0 | UFV | MG | 0
60063 | UFV Solidão 5 | UFV.RS.MG.047442-8 | UFV | MG | 0
60063 | UFV Solidão 6 | UFV.RS.MG.047443-6 | UFV | MG | 0
60064 | UFV Solidão 7 | UFV.RS.MG.047444-4 | UFV | MG | 0
60064 | UFV Solidão 8 | UFV.RS.MG.047445-2 | UFV | MG | 0
60064 | UFV Solidão 9 | UFV.RS.MG.044545-2 | UFV | MG | 0
60064 | UFV Solidão 10 | UFV.RS.MG.044538-0 | UFV | MG | 0
60064 | UFV Solidão 11 | UFV.RS.MG.044539-8 | UFV | MG | 0
60064 | UFV Solidão 12 | UFV.RS.MG.044540-1 | UFV | MG | 0
60067 | UFV Janaúba VLT I | UFV.RS.MG.044464-2 | UFV | MG | 0
60067 | UFV Janaúba VLT II | UFV.RS.MG.044465-0 | UFV | MG | 0
60068 | UFV Janaúba VLT III | UFV.RS.MG.044466-9 | UFV | MG | 0
60068 | UFV Janaúba VLT IV | UFV.RS.MG.044467-7 | UFV | MG | 0
60095 | EOL Serra das Almas IV | EOL.CV.BA.037084-3.01 | EOL | BA | 51.3
60095 | EOL Serra das Almas V | EOL.CV.BA.037086-0.01 | EOL | BA | 51.3
60095 | EOL Serra das Almas VI | EOL.CV.BA.034781-7.01 | EOL | BA | 45.6
60096 | EOL Serra das Almas I | EOL.CV.BA.034778-7.01 | EOL | BA | 39.9
60096 | EOL Serra das Almas II | EOL.CV.BA.034779-5.01 | EOL | BA | 39.9
60096 | EOL Serra das Almas III | EOL.CV.BA.034780-9.01 | EOL | BA | 34.2
60143 | UFV Vereda 1 | UFV.RS.MG.040755-0 | UFV | MG | 0
60143 | UFV Vereda 2 | UFV.RS.MG.040756-9 | UFV | MG | 0
60143 | UFV Vereda 3 | UFV.RS.MG.040757-7 | UFV | MG | 0
60143 | UFV Vereda 4 | UFV.RS.MG.040758-5 | UFV | MG | 0
60144 | UFV Vereda 5 | UFV.RS.MG.046087-7 | UFV | MG | 0
60144 | UFV Vereda 6 | UFV.RS.MG.046088-5 | UFV | MG | 0
60144 | UFV Vereda 7 | UFV.RS.MG.046089-3 | UFV | MG | 0
60144 | UFV Vereda 8 | UFV.RS.MG.046090-7 | UFV | MG | 0
60144 | UFV Vereda 9 | UFV.RS.MG.046091-5 | UFV | MG | 0
60157 | UFV Presidente JK 01 | UFV.RS.MG.047320-0 | UFV | MG | 0
60157 | UFV Presidente JK 02 | UFV.RS.MG.047321-9 | UFV | MG | 0
60157 | UFV Presidente JK 03 | UFV.RS.MG.047322-7 | UFV | MG | 0
60157 | UFV Presidente JK 04 | UFV.RS.MG.047323-5 | UFV | MG | 0
60157 | UFV Presidente JK 05 | UFV.RS.MG.047324-3 | UFV | MG | 0
60157 | UFV Presidente JK 06 | UFV.RS.MG.047325-1 | UFV | MG | 0
60158 | UFV Presidente JK 07 | UFV.RS.MG.047326-0 | UFV | MG | 0
60158 | UFV Presidente JK 08 | UFV.RS.MG.047327-8 | UFV | MG | 0
60158 | UFV Presidente JK 09 | UFV.RS.MG.047328-6 | UFV | MG | 0
60158 | UFV Presidente JK 10 | UFV.RS.MG.047329-4 | UFV | MG | 0
60158 | UFV Presidente JK 11 | UFV.RS.MG.047330-8 | UFV | MG | 0
60158 | UFV Presidente JK 12 | UFV.RS.MG.047331-6 | UFV | MG | 0
60169 | UFV C Mandel 1 | UFV.RS.MG.033203-8 | UFV | MG | 30
60170 | UFV C Mandel 2 | UFV.RS.MG.033202-0 | UFV | MG | 30
60171 | RQL 1 | UFV.RS.MG.032996-7 | UFV | MG | 30
60172 | RQL 2 | UFV.RS.MG.033969-5 | UFV | MG | 30
60175 | GSII 1 | UFV.RS.MG.045722-1 | UFV | MG | 25
60176 | GSII 2 | UFV.RS.MG.045723-0 | UFV | MG | 25
60177 | GSII 3 | UFV.RS.MG.045724-8 | UFV | MG | 30
60211 | UFV Sky Arinos I | UFV.RS.MG.047364-2 | UFV | MG | 0
60211 | UFV Sky Arinos II | UFV.RS.MG.047365-0 | UFV | MG | 0
60212 | UFV Sky Arinos III | UFV.RS.MG.047366-9 | UFV | MG | 0
60212 | UFV Sky Arinos IV | UFV.RS.MG.047367-7 | UFV | MG | 0
60213 | UFV Sky Arinos V | UFV.RS.MG.047368-5 | UFV | MG | 0
60213 | UFV Sky Arinos VI | UFV.RS.MG.047369-3 | UFV | MG | 0
60214 | UFV Sky Arinos VII | UFV.RS.MG.047370-7 | UFV | MG | 0
60214 | UFV Sky Arinos VIII | UFV.RS.MG.047371-5 | UFV | MG | 0
60270 | UFV Infinito Janaúba I | UFV.RS.MG.045705-1 | UFV | MG | 0
60270 | UFV Infinito Janaúba II | UFV.RS.MG.047225-5 | UFV | MG | 0
60270 | UFV Infinito Janaúba III | UFV.RS.MG.047226-3 | UFV | MG | 0
60270 | UFV Infinito Janaúba IV | UFV.RS.MG.047227-1 | UFV | MG | 0
60271 | UFV Infinito Janaúba V | UFV.RS.MG.047392-8 | UFV | MG | 0
60271 | UFV Infinito Janaúba VI | UFV.RS.MG.047393-6 | UFV | MG | 0
60271 | UFV Infinito Janaúba VII | UFV.RS.MG.047394-4 | UFV | MG | 0
60271 | UFV Infinito Janaúba VIII | UFV.RS.MG.048799-6 | UFV | MG | 0
60275 | UFV Alessandra 1 | UFV.RS.MG.049957-9 | UFV | MG | 0
60275 | UFV Alessandra 2 | UFV.RS.MG.049958-7 | UFV | MG | 0
60275 | UFV Alessandra 3 | UFV.RS.MG.049959-5 | UFV | MG | 0
60275 | UFV Alessandra 4 | UFV.RS.MG.049728-2 | UFV | MG | 0
60276 | UFV Novo Texas 1 | UFV.RS.MG.049961-7 | UFV | MG | 0
60276 | UFV Novo Texas 2 | UFV.RS.MG.049960-9 | UFV | MG | 0
60276 | UFV Aroeira 1 | UFV.RS.MG.049962-5 | UFV | MG | 0
60295 | UFV Açucena 1 | UFV.RS.MG.049428-3.01 | UFV | MG | 0
60295 | UFV Açucena 2 | UFV.RS.MG.049429-1.01 | UFV | MG | 0
60296 | UFV Açucena 3 | UFV.RS.MG.049430-5.01 | UFV | MG | 0
60296 | UFV Açucena 4 | UFV.RS.MG.049431-3.01 | UFV | MG | 0
60297 | UFV Açucena 5 | UFV.RS.MG.049432-1.01 | UFV | MG | 0
60297 | UFV Açucena 6 | UFV.RS.MG.049433-0.01 | UFV | MG | 0
60298 | UFV Açucena 7 | UFV.RS.MG.049434-8.01 | UFV | MG | 0
60298 | UFV Açucena 8 | UFV.RS.MG.049435-6.01 | UFV | MG | 0
60301 | Belvedere 1 | UFV.RS.MG.040686-4 | UFV | MG | 45
60302 | Belvedere 2 | UFV.RS.MG.040687-2 | UFV | MG | 45
60303 | Belvedere 3 | UFV.RS.MG.040688-0 | UFV | MG | 48
60346 | UFV Presidente Juscelino I | UFV.RS.MG.046911-4 | UFV | MG | 0
60347 | UFV Presidente Juscelino II | UFV.RS.MG.046912-2 | UFV | MG | 0
60350 | UFV Várzea da Palma VII | UFV.RS.MG.048603-5.01 | UFV | MG | 0
60350 | UFV Várzea da Palma VIII | UFV.RS.MG.048604-3.01 | UFV | MG | 0
60350 | UFV Várzea da Palma IX | UFV.RS.MG.052081-0.01 | UFV | MG | 0
80003 | Barro Alto I | UFV.RS.GO.052318-6.01 | UFV | GO | 50
80003 | Barro Alto II | UFV.RS.GO.052319-4.01 | UFV | GO | 50
80003 | Barro Alto III | UFV.RS.GO.052320-8.01 | UFV | GO | 50
80003 | Barro Alto IV | UFV.RS.GO.052321-6.01 | UFV | GO | 50
80004 | Barro Alto V | UFV.RS.GO.052322-4.01 | UFV | GO | 50
80004 | Barro Alto VI | UFV.RS.GO.052323-2.01 | UFV | GO | 50
80004 | Barro Alto VII | UFV.RS.GO.052324-0.01 | UFV | GO | 50
80004 | Barro Alto VIII | UFV.RS.GO.052325-9.01 | UFV | GO | 50
80004 | Barro Alto IX | UFV.RS.GO.052326-7.01 | UFV | GO | 50
80005 | Cruzeiro do Sul I | UFV.RS.GO.051068-8.01 | UFV | GO | 50
80005 | UFV Cruzeiro do Sul II | UFV.RS.GO.051069-6 | UFV | GO | 50
80005 | UFV Cruzeiro do Sul III* | UFV.RS.GO.051070-0 | UFV | GO | 30
80009 | Pereira Barreto I | UFV.RS.SP.034361-7 | UFV | SP | 41.895
80009 | Pereira Barreto II | UFV.RS.SP.034362-5.01 | UFV | SP | 41.895
80009 | Pereira Barreto III | UFV.RS.SP.034363-3.01 | UFV | SP | 41.895
80009 | Pereira Barreto IV | UFV.RS.SP.034364-1.01 | UFV | SP | 41.895
80009 | Pereira Barreto V | UFV.RS.SP.034365-0.01 | UFV | SP | 35.91
80011 | Novo Oriente Solar I | UFV.RS.SP.049335-0.01 | UFV | SP | 40.1934
80011 | Novo Oriente Solar II | UFV.RS.SP.049336-8.01 | UFV | SP | 40.2181
80011 | Novo Oriente Solar V | UFV.RS.SP.049339-2.01 | UFV | SP | 45.6645
80012 | Novo Oriente Solar III | UFV.RS.SP.049337-6.01 | UFV | SP | 40.2142
80012 | Novo Oriente Solar IV | UFV.RS.SP.049338-4.01 | UFV | SP | 40.2168
80012 | Novo Oriente Solar VI | UFV.RS.SP.049340-6.01 | UFV | SP | 45.6645
80019 | Dracena 1 | UFV.RS.SP.032312-8.01 | UFV | SP | 27
80019 | Dracena 2 | UFV.RS.SP.032313-6.01 | UFV | SP | 27
80019 | Dracena 4 | UFV.RS.SP.032315-2.01 | UFV | SP | 27
80027 | Talismã Paranaíba 1 | UFV.RS.MS.059697-3.01 | UFV | MS | 27.496
80027 | Talismã Paranaíba 2 | UFV.RS.MS.059698-1.01 | UFV | MS | 27.496
80028 | Talismã Paranaíba 3 | UFV.RS.MS.059699-0.01 | UFV | MS | 27.496
80028 | Talismã Paranaíba 4 | UFV.RS.MS.059700-7.01 | UFV | MS | 27.496
80029 | Talismã Paranaíba 5 | UFV.RS.MS.059701-5.01 | UFV | MS | 27.496
80029 | Talismã Paranaíba 6 | UFV.RS.MS.059702-3.01 | UFV | MS | 27.496
80030 | Talismã Paranaíba 7 | UFV.RS.MS.059703-1.01 | UFV | MS | 27.496
80030 | Talismã Paranaíba 8 | UFV.RS.MS.059704-0.01 | UFV | MS | 27.496
80030 | Talismã Paranaíba 9 | UFV.RS.MS.059705-8.01 | UFV | MS | 27.496
80033 | Atlântica I | EOL.CV.RS.030457-3.01 | EOL | RS | 30
80033 | Atlântica II | EOL.CV.RS.030462-0.01 | EOL | RS | 30
80033 | Atlântica IV | EOL.CV.RS.030461-1.01 | EOL | RS | 30
80033 | Atlântica V | EOL.CV.RS.030480-8.01 | EOL | RS | 30
80035 | Parque Eólico Elebrás Cidreira 1 | EOL.CV.RS.028712-1.01 | EOL | RS | 71.3
80037 | REB Cassino I | EOL.CV.RS.030469-7.01 | EOL | RS | 22
80037 | REB Cassino II | EOL.CV.RS.030477-8.01 | EOL | RS | 20
80037 | REB Cassino III | EOL.CV.RS.030468-9.01 | EOL | RS | 22
80040 | Corredor do Senandes II | EOL.CV.RS.030842-0.01 | EOL | RS | 21.6
80040 | Corredor do Senandes III | EOL.CV.RS.030819-6.01 | EOL | RS | 27
80040 | Corredor do Senandes IV | EOL.CV.RS.030840-4.01 | EOL | RS | 29.7
80040 | Vento Aragano I | EOL.CV.RS.030833-1.01 | EOL | RS | 29.7
80043 | Xangri-lá | EOL.CV.RS.031302-5.01 | EOL | RS | 27.675
80050 | Minas do Sol 1 | UFV.RS.MG.047354-5.01 | UFV | MG | 25
80050 | Minas do Sol 2 | UFV.RS.MG.047355-3.01 | UFV | MG | 25
80050 | Minas do Sol 3 | UFV.RS.MG.047356-1.01 | UFV | MG | 25
80050 | Minas do Sol 4 | UFV.RS.MG.047357-0.01 | UFV | MG | 25
80050 | Minas do Sol 5 | UFV.RS.MG.047358-8.01 | UFV | MG | 25
80050 | Minas do Sol 6 | UFV.RS.MG.047359-6.01 | UFV | MG | 25
80050 | Minas do Sol 7 | UFV.RS.MG.047360-0.01 | UFV | MG | 25
80050 | Minas do Sol 8 | UFV.RS.MG.047361-8.01 | UFV | MG | 25
80051 | Pirapora 10 | UFV.RS.MG.033193-7.01 | UFV | MG | 29.9987
80051 | Pirapora 5 | UFV.RS.MG.033188-0.01 | UFV | MG | 29.9987
80051 | Pirapora 6 | UFV.RS.MG.033189-9.01 | UFV | MG | 29.9987
80051 | Pirapora 7 | UFV.RS.MG.033190-2.01 | UFV | MG | 29.9987
80051 | Pirapora 9 | UFV.RS.MG.033192-9.01 | UFV | MG | 29.9987
80055 | Pirapora 2 | UFV.RS.MG.033185-6.01 | UFV | MG | 29.9987
80055 | Pirapora 3 | UFV.RS.MG.033186-4.01 | UFV | MG | 29.9987
80055 | Pirapora 4 | UFV.RS.MG.033187-2.01 | UFV | MG | 29.9987
80057 | Vazante 1 | UFV.RS.MG.032339-0.01 | UFV | MG | 27
80057 | Vazante 2 | UFV.RS.MG.032340-3.01 | UFV | MG | 27
80057 | Vazante 3 | UFV.RS.MG.032341-1.01 | UFV | MG | 27
80060 | Coxilha Negra 3 | EOL.CV.RS.032237-0.1 | EOL | RS | 105
80062 | Coxilha Negra 2 | EOL.CV.RS.032236-9.01 | EOL | RS | 100.8
80065 | Coxilha Negra 4 | EOL.CV.RS.033807-9.01 | EOL | RS | 96.6
80076 | Bom Jardim | EOL.CV.SC.029062-9.01 | EOL | SC | 30
80076 | Púlpito | EOL.CV.SC.029051-3.01 | EOL | SC | 30
80076 | Rio do Ouro | EOL.CV.SC.029055-6.01 | EOL | SC | 30
80076 | Santo Antônio | EOL.CV.SC.029053-0.01 | EOL | SC | 3
80082 | Barro Alto X | UFV.RS.GO.052327-5.01 | UFV | GO | 50
80082 | Barro Alto XI | UFV.RS.GO.052328-3.01 | UFV | GO | 12.5
80083 | Barro Alto XI | UFV.RS.GO.052328-3.01 | UFV | GO | 37.5
80083 | Barro Alto XII | UFV.RS.GO.052329-1.01 | UFV | GO | 18.75
80087 | Firminópolis I | UFV.RS.GO.052132-9.01 | UFV | GO | 50
80087 | Firminópolis II | UFV.RS.GO.052133-7.01 | UFV | GO | 50
80088 | Firminópolis III | UFV.RS.GO.052134-5.01 | UFV | GO | 50
80088 | Firminópolis IV | UFV.RS.GO.052135-3.01 | UFV | GO | 50
80089 | UFV Turvânia I | UFV.RS.GO.054841-3.01 | UFV | GO | 50
80089 | UFV Turvânia II | UFV.RS.GO.054842-1 | UFV | GO | 50
80089 | UFV Turvânia III | UFV.RS.GO.054843-0 | UFV | GO | 50
80089 | UFV Turvânia IV | UFV.RS.GO.054844-8 | UFV | GO | 50
80089 | UFV Turvânia V | UFV.RS.GO.054845-6 | UFV | GO | 50
80089 | UFV Turvânia VI* | UFV.RS.GO.054846-4 | UFV | GO | 31
80092 | Boa Sorte 17 | UFV.RS.MG.049201-9.01 | UFV | MG | 44
80092 | Boa Sorte 18 | UFV.RS.MG.049202-7.01 | UFV | MG | 44
80092 | Boa Sorte 19 - A | UFV.RS.MG.049192-6.01 | UFV | MG | 26.4
80092 | Boa Sorte 20 - A | UFV.RS.MG.049203-5.01 | UFV | MG | 26.4
80092 | Boa Sorte 16 - B | UFV.RS.MG.049200-0.01 | UFV | MG | 26.4
80093 | Boa Sorte 21 | UFV.RS.MG.049204-3.01 | UFV | MG | 44
80093 | Boa Sorte 22 | UFV.RS.MG.049205-1.01 | UFV | MG | 44
80093 | Boa Sorte 23 | UFV.RS.MG.049206-0.01 | UFV | MG | 44
80093 | Boa Sorte 19 - B | UFV.RS.MG.049192-6.01 | UFV | MG | 17.6
80093 | Boa Sorte 20 - B | UFV.RS.MG.049203-5.01 | UFV | MG | 17.6
80101 | Boa Sorte 9 | UFV.RS.MG.049194-2.01 | UFV | MG | 44
80101 | Boa Sorte 10 | UFV.RS.MG.049193-4.01 | UFV | MG | 44
80101 | Boa Sorte 11 | UFV.RS.MG.049195-0.01 | UFV | MG | 44
80101 | Boa Sorte 12 | UFV.RS.MG.049196-9.01 | UFV | MG | 26.4
80102 | Boa Sorte 13 | UFV.RS.MG.049197-7.01 | UFV | MG | 44
80102 | Boa Sorte 14 | UFV.RS.MG.049198-5.01 | UFV | MG | 44
80102 | Boa Sorte 15 | UFV.RS.MG.049199-3.01 | UFV | MG | 44
80102 | Boa Sorte 16 - A | UFV.RS.MG.049200-0.01 | UFV | MG | 17.6
80105 | Morada do Sol I | UFV.RS.GO.046567-4.01 | UFV | GO | 50
80105 | Morada do Sol II | UFV.RS.GO.046568-2.01 | UFV | GO | 50
80105 | Morada do Sol III | UFV.RS.GO.046569-0.01 | UFV | GO | 50
80105 | Morada do Sol IV | UFV.RS.GO.046570-4.01 | UFV | GO | 50
80105 | Morada do Sol V | UFV.RS.GO.046571-2.01 | UFV | GO | 50
80105 | Morada do Sol VI | UFV.RS.GO.046572-0.01 | UFV | GO | 50
80106 | Guaimbé 1 | UFV.RS.SP.032326-8.01 | UFV | SP | 30.008
80106 | Guaimbé 2 | UFV.RS.SP.032327-6.01 | UFV | SP | 30.008
80106 | Guaimbé 3 | UFV.RS.SP.032328-4.01 | UFV | SP | 30.008
80106 | Guaimbé 4 | UFV.RS.SP.032329-2.01 | UFV | SP | 30.008
80106 | Guaimbé 5 | UFV.RS.SP.032330-6.01 | UFV | SP | 30.008
80113 | AC VII | UFV.RS.MG.037548-9.01 | UFV | MG | 39.496
80113 | AC VIII | UFV.RS.MG.037549-7.01 | UFV | MG | 39.496
80113 | AC IX | UFV.RS.MG.037550-0.01 | UFV | MG | 29.622
80113 | AC X | UFV.RS.MG.037551-9.01 | UFV | MG | 39.496
80115 | AC III | UFV.RS.MG.037403-2.01 | UFV | MG | 39.496
80115 | AC IV | UFV.RS.MG.037404-0.01 | UFV | MG | 39.496
80115 | AC V | UFV.RS.MG.037390-7.01 | UFV | MG | 39.496
80115 | AC VI | UFV.RS.MG.037405-9.01 | UFV | MG | 39.496
80135 | Jaíba L1 | UFV.RS.MG.043163-0.01 | UFV | MG | 40.0001
80135 | Jaíba SO | UFV.RS.MG.043156-7.01 | UFV | MG | 40.0001
80135 | Jaíba SE2 | UFV.RS.MG.043155-9.01 | UFV | MG | 40.0001
80136 | Jaíba CS | UFV.RS.MG.043164-8.01 | UFV | MG | 40.0001
80136 | Jaíba S | UFV.RS.MG.043158-3.01 | UFV | MG | 40.0001
80136 | Jaíba NE3 | UFV.RS.MG.043157-5.01 | UFV | MG | 40.0001
80137 | Jaíba CE | UFV.RS.MG.043148-6.01 | UFV | MG | 40.0001
80137 | Jaíba NE2 | UFV.RS.MG.043154-0.01 | UFV | MG | 40.0001
80137 | Jaíba L2 | UFV.RS.MG.043152-4.01 | UFV | MG | 20
80137 | Jaíba CN | UFV.RS.MG.043147-8.01 | UFV | MG | 40.0001
80138 | Jaíba CO | UFV.RS.MG.043151-6.01 | UFV | MG | 40.0001
80138 | Jaíba NO2 | UFV.RS.MG.043153-2.01 | UFV | MG | 40.0001
80138 | Jaíba C | UFV.RS.MG.043150-8.01 | UFV | MG | 40.0001
80140 | AC XVI | UFV.RS.MG.037627-2.01 | UFV | MG | 39.496
80140 | AC XVIII | UFV.RS.MG.037629-9.01 | UFV | MG | 39.496
80140 | AC XXI | UFV.RS.MG.037632-9.01 | UFV | MG | 39.496
80140 | AC XXII | UFV.RS.MG.037633-7.01 | UFV | MG | 39.496
80142 | AC XV | UFV.RS.MG.037626-4.01 | UFV | MG | 49.37
80142 | AC XVII | UFV.RS.MG.037628-0.01 | UFV | MG | 49.37
80142 | AC XIX | UFV.RS.MG.037630-2.01 | UFV | MG | 39.496
80142 | AC XX | UFV.RS.MG.037631-0.01 | UFV | MG | 39.496
80142 | AC XXIII | UFV.RS.MG.037634-5.01 | UFV | MG | 39.496
80145 | Aurora 35 | UFV.RS.MG.046781-2.01 | UFV | MG | 41.244
80145 | Aurora 36 | UFV.RS.MG.046782-0.01 | UFV | MG | 41.244
80145 | Aurora 37 | UFV.RS.MG.046783-9.01 | UFV | MG | 30.933
80145 | Aurora 38 | UFV.RS.MG.046784-7.01 | UFV | MG | 41.244
80145 | Aurora 39 | UFV.RS.MG.046785-5.01 | UFV | MG | 41.244
80146 | Aurora 40 | UFV.RS.MG.046786-3.01 | UFV | MG | 41.244
80146 | Aurora 41 | UFV.RS.MG.046787-1.01 | UFV | MG | 41.244
80146 | Aurora 42 | UFV.RS.MG.046788-0.01 | UFV | MG | 17.185
80146 | Aurora 43 | UFV.RS.MG.046789-8.01 | UFV | MG | 41.244
80146 | Aurora 44 | UFV.RS.MG.046790-1.01 | UFV | MG | 41.244
80146 | Aurora 45 | UFV.RS.MG.046791-0.01 | UFV | MG | 13.748
80147 | Lar do Sol 4 | UFV.RS.MG.037833-0.01 | UFV | MG | 54.992
80147 | Lar do Sol 9 | UFV.RS.MG.037838-0.01 | UFV | MG | 49.504
80149 | Lar do Sol 1 | UFV.RS.MG.037830-5.01 | UFV | MG | 49.504
80149 | Lar do Sol 2 | UFV.RS.MG.037831-3.01 | UFV | MG | 49.504
80149 | Lar do Sol 6 | UFV.RS.MG.037835-6.01 | UFV | MG | 54.992
80155 | Lar do Sol 3 | UFV.RS.MG.037832-1.01 | UFV | MG | 54.992
80155 | Lar do Sol 7 | UFV.RS.MG.037836-4.01 | UFV | MG | 49.504
80155 | Lar do Sol 8 | UFV.RS.MG.037837-2.01 | UFV | MG | 49.504
80157 | Lar do Sol 5 | UFV.RS.MG.037834-8.01 | UFV | MG | 54.992
80157 | Lar do Sol 10 | UFV.RS.MG.037839-9.01 | UFV | MG | 49.504
80159 | São João 1 | UFV.RS.MG.047281-6.01 | UFV | MG | 30
80159 | São João 2 | UFV.RS.MG.047282-4.01 | UFV | MG | 30
80159 | São João 3 | UFV.RS.MG.047283-2.01 | UFV | MG | 30
80159 | São João 4 c7 | UFV.RS.MG.047284-0.01 | UFV | MG | 15
80160 | São João 5 | UFV.RS.MG.047285-9.01 | UFV | MG | 30
80160 | São João 6 | UFV.RS.MG.047286-7.01 | UFV | MG | 30
80160 | São João 7 | UFV.RS.MG.047287-5.01 | UFV | MG | 30
80160 | São João 4 c8 | UFV.RS.MG.047284-0.01 | UFV | MG | 15
80166 | Boa Sorte 1 | UFV.RS.MG.049183-7.01 | UFV | MG | 44.1
80166 | Boa Sorte 2 | UFV.RS.MG.049185-3.01 | UFV | MG | 44.1
80166 | Boa Sorte 3 | UFV.RS.MG.049186-1.01 | UFV | MG | 44.1
80166 | Boa Sorte 4 | UFV.RS.MG.049187-0.01 | UFV | MG | 44.1
80167 | Paracatu 1 | UFV.RS.MG.033999-7.01 | UFV | MG | 33
80167 | Paracatu 2 | UFV.RS.MG.034000-6.01 | UFV | MG | 33
80167 | Paracatu 3 | UFV.RS.MG.033990-3.01 | UFV | MG | 33
80167 | Paracatu 4 | UFV.RS.MG.033991-1.01 | UFV | MG | 33
80168 | Boa Sorte 5 | UFV.RS.MG.049188-8.01 | UFV | MG | 44.1
80168 | Boa Sorte 6 | UFV.RS.MG.049189-6.01 | UFV | MG | 44.1
80168 | Boa Sorte 7 | UFV.RS.MG.049190-0.01 | UFV | MG | 44.1
80168 | Boa Sorte 8 | UFV.RS.MG.049191-8.01 | UFV | MG | 44.1
80177 | Profª. Heley de Abreu Silva Batista 1 | UFV.RS.MG.045712-4.01 | UFV | MG | 49.9999
80177 | Profª. Heley de Abreu Silva Batista 2 | UFV.RS.MG.045713-2.01 | UFV | MG | 49.9999
80177 | Profª. Heley de Abreu Silva Batista 3 | UFV.RS.MG.045714-0.01 | UFV | MG | 25
80185 | UFV Draco Solar 1 | UFV.RS.MG.049436-4.01 | UFV | MG | 47.3
80185 | UFV Draco Solar 2 | UFV.RS.MG.049437-2.01 | UFV | MG | 47.3
80185 | UFV Draco Solar 3 (A) | UFV.RS.MG.049438-0.01 | UFV | MG | 30.1
80185 | UFV Draco Solar 7 (A) | UFV.RS.MG.049442-9.01 | UFV | MG | 12.9
80186 | UFV Draco Solar 3 (B) | UFV.RS.MG.049438-0.01 | UFV | MG | 17.2
80186 | UFV Draco Solar 4 | UFV.RS.MG.049439-9.01 | UFV | MG | 47.3
80186 | UFV Draco Solar 5 | UFV.RS.MG.049440-2.01 | UFV | MG | 47.3
80187 | UFV Draco Solar 9 | UFV.RS.MG.049444-5.01 | UFV | MG | 47.3
80187 | UFV Draco Solar 10 | UFV.RS.MG.049445-3.01 | UFV | MG | 47.3
80187 | UFV Draco Solar 11 (A) | UFV.RS.MG.049446-1.01 | UFV | MG | 10.5
80187 | UFV Draco Solar 7 (B) | UFV.RS.MG.049442-9.01 | UFV | MG | 17.2
80188 | UFV Draco Solar 6 | UFV.RS.MG.049441-0.01 | UFV | MG | 47.3
80188 | UFV Draco Solar 8 | UFV.RS.MG.049443-7.01 | UFV | MG | 47.3
80188 | UFV Draco Solar 7 (C) | UFV.RS.MG.049442-9.01 | UFV | MG | 17.2
80188 | UFV Draco Solar 11 (B) | UFV.RS.MG.049446-1.01 | UFV | MG | 12.6
80196 | Sky Arinos IX | UFV.RS.MG.047372-3.01 | UFV | MG | 50
80196 | Sky Arinos X | UFV.RS.MG.047373-1.01 | UFV | MG | 50
80197 | Sky Arinos XI | UFV.RS.MG.047374-0.01 | UFV | MG | 50
80197 | Sky Arinos XII | UFV.RS.MG.047375-8.01 | UFV | MG | 50
80197 | Sky Arinos XIII | UFV.RS.MG.047376-6.01 | UFV | MG | 50
80198 | Sky Arinos XIV | UFV.RS.MG.047377-4.01 | UFV | MG | 50
80198 | Sky Arinos XV | UFV.RS.MG.048772-4.01 | UFV | MG | 50
80199 | Sky Arinos XVI | UFV.RS.MG.048773-2.01 | UFV | MG | 50
80199 | Sky Arinos XVII | UFV.RS.MG.048774-0.01 | UFV | MG | 50
80199 | Sky Arinos XVIII | UFV.RS.MG.048775-9.01 | UFV | MG | 50
80212 | Walfrido Àvila 1 | UFV.RS.MG.047446-0.01 | UFV | MG | 49.995
80212 | Walfrido Àvila 2 | UFV.RS.MG.047447-9.01 | UFV | MG | 49.995
80212 | Walfrido Àvila 3 | UFV.RS.MG.047448-7.01 | UFV | MG | 49.995
80212 | Walfrido Àvila 4 | UFV.RS.MG.047449-5.01 | UFV | MG | 49.995
80213 | Walfrido Àvila 5 | UFV.RS.MG.047450-9.01 | UFV | MG | 49.995
80213 | Walfrido Àvila 6 | UFV.RS.MG.047451-7.01 | UFV | MG | 49.995
80213 | Walfrido Àvila 7 | UFV.RS.MG.047452-5.01 | UFV | MG | 49.995
80213 | Walfrido Àvila 8 | UFV.RS.MG.047453-3.01 | UFV | MG | 49.995
80214 | Walfrido Àvila 9 | UFV.RS.MG.047454-1.01 | UFV | MG | 49.995
80214 | Walfrido Àvila 10 | UFV.RS.MG.047455-0.01 | UFV | MG | 49.995
80214 | Walfrido Àvila 11 | UFV.RS.MG.047456-8.01 | UFV | MG | 49.995
80214 | Walfrido Àvila 12 | UFV.RS.MG.047457-6.01 | UFV | MG | 49.995
80215 | Walfrido Àvila 13 | UFV.RS.MG.047458-4.01 | UFV | MG | 49.995
80215 | Walfrido Àvila 14 | UFV.RS.MG.047459-2.01 | UFV | MG | 49.995
80215 | Walfrido Àvila 15 | UFV.RS.MG.047460-6.01 | UFV | MG | 49.995
80215 | Walfrido Àvila 16 | UFV.RS.MG.047461-4.01 | UFV | MG | 49.995
80216 | Walfrido Àvila 17 | UFV.RS.MG.047462-2.01 | UFV | MG | 49.995
80216 | Walfrido Àvila 18 | UFV.RS.MG.047463-0.01 | UFV | MG | 49.995
80216 | Walfrido Àvila 19 | UFV.RS.MG.047464-9.01 | UFV | MG | 49.995
80216 | Walfrido Àvila 20 | UFV.RS.MG.047465-7.01 | UFV | MG | 49.995
80217 | Walfrido Àvila 21 | UFV.RS.MG.047466-5.01 | UFV | MG | 49.995
80217 | Walfrido Àvila 22 | UFV.RS.MG.047467-3.01 | UFV | MG | 49.995
80217 | Walfrido Àvila 23 | UFV.RS.MG.047468-1.01 | UFV | MG | 49.995
80217 | Walfrido Àvila 24 | UFV.RS.MG.047469-0.01 | UFV | MG | 49.995
80218 | Walfrido Àvila 25 | UFV.RS.MG.047470-3.01 | UFV | MG | 49.995
80218 | Walfrido Àvila 26 | UFV.RS.MG.047471-1.01 | UFV | MG | 49.995
80218 | Walfrido Àvila 27 | UFV.RS.MG.047472-0.01 | UFV | MG | 49.995
80218 | Walfrido Àvila 28 | UFV.RS.MG.047473-8.01 | UFV | MG | 49.995
80219 | Walfrido Àvila 29 | UFV.RS.MG.047474-6.01 | UFV | MG | 49.995
80219 | Walfrido Àvila 30 | UFV.RS.MG.047475-4.01 | UFV | MG | 49.995
80219 | Walfrido Àvila 31 | UFV.RS.MG.047476-2.01 | UFV | MG | 49.995
80219 | Walfrido Àvila 32 | UFV.RS.MG.047477-0.01 | UFV | MG | 49.995
80220 | Walfrido Àvila 33 | UFV.RS.MG.047478-9.01 | UFV | MG | 49.995
80220 | Walfrido Àvila 34 | UFV.RS.MG.047479-7.01 | UFV | MG | 49.995
80220 | Walfrido Àvila 35 | UFV.RS.MG.047480-0.01 | UFV | MG | 49.995
80220 | Walfrido Àvila 36 | UFV.RS.MG.047481-9.01 | UFV | MG | 49.995
80221 | Walfrido Àvila 37 | UFV.RS.MG.047482-7.01 | UFV | MG | 49.995
80221 | Walfrido Àvila 38 | UFV.RS.MG.047483-5.01 | UFV | MG | 49.995
80221 | Walfrido Àvila 39 | UFV.RS.MG.047484-3.01 | UFV | MG | 49.995
80221 | Walfrido Àvila 40 | UFV.RS.MG.047485-1.01 | UFV | MG | 49.995
80231 | Aurora 54 | UFV.RS.MG.047342-1.01 | UFV | MG | 41.244
80231 | Aurora 55 | UFV.RS.MG.047343-0.01 | UFV | MG | 41.244
80231 | Aurora 56 | UFV.RS.MG.047344-8.01 | UFV | MG | 41.244
80231 | Aurora 57 | UFV.RS.MG.047345-6.01 | UFV | MG | 41.244
80231 | Aurora 58 | UFV.RS.MG.047346-4.01 | UFV | MG | 41.244
80232 | Aurora 59 | UFV.RS.MG.047347-2.01 | UFV | MG | 41.244
80232 | Aurora 60 | UFV.RS.MG.047348-0.01 | UFV | MG | 41.244
80232 | Aurora 61 | UFV.RS.MG.047349-9.01 | UFV | MG | 41.244
80232 | Aurora 62 | UFV.RS.MG.047350-2.01 | UFV | MG | 41.244
80232 | Aurora 63 | UFV.RS.MG.047351-0.01 | UFV | MG | 41.244
80233 | Arinos 13 | UFV.RS.MG.047309-0.01 | UFV | MG | 46.87
80233 | Arinos 14 | UFV.RS.MG.047310-3.01 | UFV | MG | 46.87
80233 | Arinos 21 A | UFV.RS.MG.050840-3.01 | UFV | MG | 20.425
80233 | Arinos 17 A | UFV.RS.MG.047313-8.01 | UFV | MG | 20.425
80239 | Arinos 15 | UFV.RS.MG.047311-1.01 | UFV | MG | 47.945
80239 | Arinos 22 | UFV.RS.MG.050841-1.01 | UFV | MG | 47.945
80239 | Arinos 17 BC | UFV.RS.MG.047313-8.01 | UFV | MG | 27.52
80240 | Arinos 16 | UFV.RS.MG.047312-0.01 | UFV | MG | 47.945
80240 | Arinos 23 | UFV.RS.MG.050842-0.01 | UFV | MG | 47.945
80240 | Arinos 21 BC | UFV.RS.MG.050840-3.01 | UFV | MG | 27.52
80247 | Arinos 3 | UFV.RS.MG.047299-9.01 | UFV | MG | 48.1184
80247 | Arinos 5 | UFV.RS.MG.047301-4.01 | UFV | MG | 48.1184
80247 | Arinos 18 | UFV.RS.MG.047314-6.01 | UFV | MG | 48.1184
80247 | Arinos 6 BC | UFV.RS.MG.047302-2.01 | UFV | MG | 33.6249
80248 | Arinos 1 | UFV.RS.MG.047297-2.01 | UFV | MG | 48.1229
80248 | Arinos 2 | UFV.RS.MG.047298-0.01 | UFV | MG | 48.1229
80248 | Arinos 32 | UFV.RS.MG.051753-4.01 | UFV | MG | 48.1229
80248 | Arinos 4 BC | UFV.RS.MG.047300-6.01 | UFV | MG | 28.0966
80263 | Arinos 6 A | UFV.RS.MG.047302-2.01 | UFV | MG | 14.4935
80263 | Arinos 7 | UFV.RS.MG.047303-0.01 | UFV | MG | 48.1184
80263 | Arinos 19 | UFV.RS.MG.047315-4.01 | UFV | MG | 48.1184
80263 | Arinos 20 | UFV.RS.MG.047316-2.01 | UFV | MG | 48.1184
80266 | Arinos 8 | UFV.RS.MG.047304-9.01 | UFV | MG | 48.1229
80266 | Arinos 9 | UFV.RS.MG.047305-7.01 | UFV | MG | 48.1229
80266 | Arinos 10 | UFV.RS.MG.047306-5.01 | UFV | MG | 48.1229
80266 | Arinos 4 A | UFV.RS.MG.047300-6.01 | UFV | MG | 20.0263
80267 | Arinos 11 | UFV.RS.MG.047307-3.01 | UFV | MG | 46.87
80267 | Arinos 12 | UFV.RS.MG.047308-1.01 | UFV | MG | 46.87
80267 | Arinos 24 | UFV.RS.MG.050843-8.01 | UFV | MG | 41.065
80279 | Janauba 1 | UFV.RS.MG.040857-3.01 | UFV | MG | 51.45
80279 | Janauba 2 | UFV.RS.MG.040858-1.01 | UFV | MG | 51.45
80279 | Janauba 3 | UFV.RS.MG.040859-0.01 | UFV | MG | 51.45
80279 | Janauba 4 | UFV.RS.MG.040860-3.01 | UFV | MG | 51.45
80281 | Janauba 5 | UFV.RS.MG.040861-1.01 | UFV | MG | 51.45
80281 | Janauba 6 | UFV.RS.MG.040862-0.01 | UFV | MG | 51.45
80281 | Janauba 7 | UFV.RS.MG.040863-8.01 | UFV | MG | 51.45
80283 | Janauba 8 | UFV.RS.MG.040864-6.01 | UFV | MG | 51.45
80283 | Janauba 9 | UFV.RS.MG.040865-4.01 | UFV | MG | 51.45
80283 | Janauba 10 | UFV.RS.MG.040866-2.01 | UFV | MG | 51.45
80283 | Janauba 11 | UFV.RS.MG.040867-0.01 | UFV | MG | 51.45
80285 | Janauba 12 | UFV.RS.MG.040868-9.01 | UFV | MG | 51.45
80285 | Janauba 13 | UFV.RS.MG.040869-7.01 | UFV | MG | 51.45
80285 | Janauba 14 | UFV.RS.MG.040870-0.01 | UFV | MG | 51.45
80287 | Janauba 15 | UFV.RS.MG.040871-9.01 | UFV | MG | 50.4
80287 | Janauba 16 | UFV.RS.MG.040872-7.01 | UFV | MG | 50.4
80287 | Janauba 17 | UFV.RS.MG.040873-5.01 | UFV | MG | 50.4
80296 | Janauba 18 | UFV.RS.MG.040874-3.01 | UFV | MG | 50.4
80296 | Janauba 19 | UFV.RS.MG.040875-1.01 | UFV | MG | 50.4
80296 | Janauba 20 | UFV.RS.MG.040876-0.01 | UFV | MG | 50.4
80312 | Vista Alegre I | UFV.RS.MG.046553-4.01 | UFV | MG | 41.173
80312 | Vista Alegre III | UFV.RS.MG.046555-0.01 | UFV | MG | 41.173
80312 | Vista Alegre XV | UFV.RS.MG.049659-6.01 | UFV | MG | 41.173
80313 | Solar Irapuru I | UFV.RS.MG.046577-1.01 | UFV | MG | 48.118
80313 | Solar Irapuru II | UFV.RS.MG.046578-0.01 | UFV | MG | 48.118
80313 | Solar Irapuru III | UFV.RS.MG.046579-8.01 | UFV | MG | 48.118
80313 | Solar Irapuru IV | UFV.RS.MG.049053-9.01 | UFV | MG | 48.118
80314 | Solar Irapuru V | UFV.RS.MG.049054-7.01 | UFV | MG | 48.118
80314 | Solar Irapuru VI | UFV.RS.MG.049055-5.01 | UFV | MG | 48.118
80314 | Solar Irapuru VII | UFV.RS.MG.049056-3.01 | UFV | MG | 48.118
80315 | Vista Alegre V | UFV.RS.MG.046557-7.01 | UFV | MG | 41.173
80315 | Vista Alegre VI | UFV.RS.MG.046558-5.01 | UFV | MG | 41.173
80315 | Vista Alegre IV | UFV.RS.MG.046556-9.01 | UFV | MG | 41.173
80316 | Vista Alegre VII | UFV.RS.MG.046559-3.01 | UFV | MG | 41.173
80316 | Vista Alegre VIII | UFV.RS.MG.046560-7.01 | UFV | MG | 41.173
80316 | Vista Alegre IX | UFV.RS.MG.046561-5.01 | UFV | MG | 41.173
80317 | Vista Alegre X | UFV.RS.MG.046562-3.01 | UFV | MG | 41.173
80317 | Vista Alegre XI | UFV.RS.MG.049655-3.01 | UFV | MG | 41.173
80317 | Vista Alegre XII | UFV.RS.MG.049656-1.01 | UFV | MG | 41.173
80317 | Vista Alegre XIII | UFV.RS.MG.049657-0.01 | UFV | MG | 15.169
80319 | São Francisco I | UFV.RS.MG.054447-7.01 | UFV | MG | 49.9928
80319 | São Francisco II | UFV.RS.MG.054448-5.01 | UFV | MG | 49.9928
80319 | Vista Alegre XIII | UFV.RS.MG.049657-0.01 | UFV | MG | 0
80319 | Vista Alegre XIII | UFV.RS.MG.049657-0.01 | UFV | MG | 26.004
80320 | Vista Alegre II | UFV.RS.MG.046554-2.01 | UFV | MG | 41.173
80320 | Vista Alegre XIV | UFV.RS.MG.049658-8.01 | UFV | MG | 41.173
80320 | São Francisco III | UFV.RS.MG.054449-3.01 | UFV | MG | 49.9928
80327 | Jaíba N | UFV.RS.MG.043149-4.01 | UFV | MG | 21
80327 | Jaíba O | UFV.RS.MG.043159-1.01 | UFV | MG | 21
80327 | Jaíba NE1 | UFV.RS.MG.043161-3.01 | UFV | MG | 40.5
80327 | Jaíba NO1 | UFV.RS.MG.043160-5.01 | UFV | MG | 40.5
80330 | Trindade I | UFV.RS.GO.053677-6.01 | UFV | GO | 46.875
80330 | Trindade II | UFV.RS.GO.053678-4.01 | UFV | GO | 46.875
80330 | Trindade III | UFV.RS.GO.053679-2.01 | UFV | GO | 46.875
80331 | Trindade IV | UFV.RS.GO.053680-6.01 | UFV | GO | 25
80331 | Trindade V | UFV.RS.GO.053681-4.01 | UFV | GO | 46.875
80331 | Trindade VI | UFV.RS.GO.053682-2.01 | UFV | GO | 46.875
80337 | Acauã I | EOL.CV.RN.033597-5.01 | EOL | RN | 25.2
80337 | Acauã II | EOL.CV.RN.033598-3.01 | EOL | RN | 21
80337 | Acauã III | EOL.CV.RN.033864-8.01 | EOL | RN | 16.8
80337 | Baixa do Sítio | EOL.CV.RN.033964-4.01 | EOL | RN | 46.2
80342 | Calango 2 | EOL.CV.RN.030519-7.01 | EOL | RN | 30
80342 | Calango 4 | EOL.CV.RN.030537-5.01 | EOL | RN | 30
80342 | Calango 5 | EOL.CV.RN.030552-9.01 | EOL | RN | 30
80349 | Macambira I | EOL.CV.RN.031025-5.01 | EOL | RN | 18
80350 | Lanchinha | EOL.CV.RN.030860-9.01 | EOL | RN | 28
80355 | Calango 6 | EOL.CV.RN.031812-4.01 | EOL | RN | 30
80355 | Santana I | EOL.CV.RN.031810-8.01 | EOL | RN | 30
80355 | Santana II | EOL.CV.RN.031811-6.01 | EOL | RN | 24
80356 | Macambira II | EOL.CV.RN.031026-3.01 | EOL | RN | 18
80357 | Pedra Rajada | EOL.CV.RN.032352-7.01 | EOL | RN | 20
80357 | Pedra Rajada II | EOL.CV.RN.032353-5.01 | EOL | RN | 20
80358 | Calango 1 | EOL.CV.RN.030511-1.01 | EOL | RN | 30
80358 | Calango 3 | EOL.CV.RN.030545-6.01 | EOL | RN | 30
80359 | Serra de Santana I | EOL.CV.RN.030625-8.01 | EOL | RN | 20
80359 | Serra de Santana II | EOL.CV.RN.030609-6.01 | EOL | RN | 30
80360 | Pelado | EOL.CV.RN.030856-0.01 | EOL | RN | 20
80360 | Serra de Santana III | EOL.CV.RN.030615-0.01 | EOL | RN | 30
80362 | Serra das Vacas V | EOL.CV.PE.032360-8.01 | EOL | PE | 25.3
80362 | Serra das Vacas VII | EOL.CV.PE.032361-6.01 | EOL | PE | 25.3
80364 | Ventos de São Clemente 2 | EOL.CV.PE.031819-1.01 | EOL | PE | 29.155
80364 | Ventos de São Clemente 5 | EOL.CV.PE.031822-1.01 | EOL | PE | 29.155
80364 | Ventos de São Clemente 7 | EOL.CV.PE.031824-8.01 | EOL | PE | 24.01
80364 | Ventos de São Clemente 8 | EOL.CV.PE.031825-6.01 | EOL | PE | 20.58
80365 | Serra das Vacas I | EOL.CV.PE.031537-0.01 | EOL | PE | 13.72
80365 | Serra das Vacas II | EOL.CV.PE.031540-0.01 | EOL | PE | 22.295
80365 | Serra das Vacas III | EOL.CV.PE.031560-5.01 | EOL | PE | 15.435
80365 | Serra das Vacas IV | EOL.CV.PE.031574-5.01 | EOL | PE | 22.295
80367 | Ventos de São Clemente 1 | EOL.CV.PE.031818-3.01 | EOL | PE | 29.155
80367 | Ventos de São Clemente 3 | EOL.CV.PE.031820-5.01 | EOL | PE | 29.155
80367 | Ventos de São Clemente 4 | EOL.CV.PE.031821-3.01 | EOL | PE | 29.155
80367 | Ventos de São Clemente 6 | EOL.CV.PE.031823-0.01 | EOL | PE | 25.725
80368 | Serra das Vacas B | EOL.CV.PE.049354-6.01 | EOL | PE | 40.5
80368 | Serra das Vacas A | EOL.CV.PE.049353-8.01 | EOL | PE | 45
80372 | Serra das Vacas I | EOL.CV.PE.031537-0.01 | EOL | PE | 10.2
80372 | Serra das Vacas III | EOL.CV.PE.031560-5.01 | EOL | PE | 6.8
80373 | Ventos de Santa Brígida III | EOL.CV.PE.031354-8.01 | EOL | PE | 28.9
80373 | Ventos de Santa Brígida V | EOL.CV.PE.031346-7.01 | EOL | PE | 28.9
80373 | Ventos de Santa Brígida VI | EOL.CV.PE.031353-0.01 | EOL | PE | 28.9
80376 | Ventos de Santa Brígida I | EOL.CV.PE.031365-3.01 | EOL | PE | 13.6
80376 | Ventos de Santa Brígida II | EOL.CV.PE.031363-7.01 | EOL | PE | 27.2
80376 | Ventos de Santa Brígida IV | EOL.CV.PE.031370-0.01 | EOL | PE | 27.2
80376 | Ventos de Santa Brígida VII | EOL.CV.PE.031422-6.01 | EOL | PE | 27.2
80377 | Sol do Agreste I | UFV.RS.PE.044516-9.01 | UFV | PE | 43.4
80377 | Sol do Agreste II | UFV.RS.PE.044517-7.01 | UFV | PE | 23.45
80377 | Sol do Agreste III | UFV.RS.PE.052244-9.01 | UFV | PE | 23.45
80377 | Sol do Agreste IV | UFV.RS.PE.052282-1.01 | UFV | PE | 26.775
80377 | Sol do Agreste V | UFV.RS.PE.052283-0.01 | UFV | PE | 20.125
80377 | Sol do Agreste VI | UFV.RS.PE.052284-8.01 | UFV | PE | 33.425
80380 | São Fernando 2 | EOL.CV.RN.037075-4.01 | EOL | RN | 72.765
80380 | São Fernando 1 | EOL.CV.RN.037073-8.01 | EOL | RN | 76.23
80380 | São Fernando 3 | EOL.CV.RN.037076-2.01 | EOL | RN | 24.255
80385 | Cumaru III | EOL.CV.RN.032209-1.01 | EOL | RN | 42
80385 | Cumaru V | EOL.CV.RN.037021-5.01 | EOL | RN | 37.8
80385 | Cumaru IV | EOL.CV.RN.037020-7.01 | EOL | RN | 21
80388 | Cumaru I | EOL.CV.RN.032207-5.01 | EOL | RN | 42
80388 | Cumaru II | EOL.CV.RN.032208-3.01 | EOL | RN | 42
80388 | Cumaru IV | EOL.CV.RN.037020-7.01 | EOL | RN | 21
80391 | Jandaíra I | EOL.CV.RN.032870-7.01 | EOL | RN | 10.395
80391 | Jandaíra II | EOL.CV.RN.035008-7.01 | EOL | RN | 24.255
80391 | Jandaíra III | EOL.CV.RN.035270-5.01 | EOL | RN | 13.86
80393 | São Fernando 4 | EOL.CV.RN.037077-0.01 | EOL | RN | 83.16
80401 | Jandaíra IV | EOL.CV.RN.035271-3.01 | EOL | RN | 27.72
80401 | Jandaíra III | EOL.CV.RN.035270-5.01 | EOL | RN | 13.86
80410 | Serra da Borborema III | EOL.CV.PB.044990-3.01 | EOL | PB | 37.2
80410 | Serra da Borborema IV | EOL.CV.PB.044991-1.01 | EOL | PB | 43.4
80410 | Serra da Borborema I | EOL.CV.PB.044988-1.01 | EOL | PB | 43.4
80410 | Serra da Borborema II | EOL.CV.PB.044989-0.01 | EOL | PB | 49.6
80411 | Santa Rosa e Mundo Novo I | EOL.CV.RN.035210-1.01 | EOL | RN | 33.6
80411 | Santa Rosa e Mundo Novo II | EOL.CV.RN.035211-0.01 | EOL | RN | 29.4
80411 | Santa Rosa e Mundo Novo III | EOL.CV.RN.035212-8.01 | EOL | RN | 33.6
80411 | Santa Rosa e Mundo Novo IV | EOL.CV.RN.037663-9.01 | EOL | RN | 33.6
80411 | Santa Rosa e Mundo Novo V | EOL.CV.RN.037664-7.01 | EOL | RN | 25.2
80421 | Anemus Wind 2 | EOL.CV.RN.034499-0.01 | EOL | RN | 46.2
80422 | Anemus Wind 1 | EOL.CV.RN.034498-2.01 | EOL | RN | 37.8
80422 | Anemus Wind 3 | EOL.CV.RN.051067-0.01 | EOL | RN | 54.6
80426 | ACAUÃ 1 | UFV.RS.RN.034436-2.01 | UFV | RN | 30
80431 | Passagem | EOL.CV.RN.034612-8.01 | EOL | RN | 52
80432 | Ventos de Santo Onofre II | EOL.CV.PI.031362-9.01 | EOL | PI | 30
80432 | Ventos de Santa Joana II | EOL.CV.PI.031361-0.01 | EOL | PI | 30
80432 | Ventos de Santa Joana VIII | EOL.CV.PI.031366-1.01 | EOL | PI | 30
80433 | Ventos de Santo Onofre I | EOL.CV.PI.031364-5.01 | EOL | PI | 30
80433 | Ventos de Santo Onofre III | EOL.CV.PI.031886-8.02 | EOL | PI | 30
80433 | Ventos de Santa Joana VI | EOL.CV.PI.031367-0.01 | EOL | PI | 30
80433 | Ventos de Santa Joana XIV | EOL.CV.PI.031368-8.01 | EOL | PI | 30
80436 | Ventos de Santa Joana V | EOL.CV.PI.031538-9.01 | EOL | PI | 28.9
80436 | Ventos de Santa Joana VII | EOL.CV.PI.031597-4.01 | EOL | PI | 28.9
80436 | Ventos de Santo Augusto III | EOL.CV.PI.031662-8.01 | EOL | PI | 29.6
80436 | Ventos de Santo Augusto IV | EOL.CV.PI.031603-2.01 | EOL | PI | 28.9
80438 | Ventos de Santa Joana I | EOL.CV.PI.031581-8.01 | EOL | PI | 28.9
80438 | Ventos de Santa Joana III | EOL.CV.PI.031580-0.01 | EOL | PI | 29.6
80438 | Ventos de Santa Joana IV | EOL.CV.PI.031520-6.01 | EOL | PI | 27.2
80438 | Ventos de Santo Augusto V | EOL.CV.PI.031661-0.01 | EOL | PI | 29.6
80440 | Ventos de São Roque 08 | EOL.CV.PI.040626-0.01 | EOL | PI | 49.5
80440 | Ventos de São Roque 16 | EOL.CV.PI.038110-1.01 | EOL | PI | 49.5
80442 | Oitis 5 | EOL.CV.PI.044364-6.01 | EOL | PI | 49.5
80442 | Oitis 6 | EOL.CV.PI.044365-4.01 | EOL | PI | 27.5
80442 | Oitis 9 | EOL.CV.PI.044368-9.01 | EOL | PI | 16.5
80443 | Oitis 10 | EOL.CV.PI.044358-1.01 | EOL | PI | 49.5
80443 | Oitis 6 | EOL.CV.PI.044365-4.01 | EOL | PI | 22
80443 | Oitis 9 | EOL.CV.PI.044368-9.01 | EOL | PI | 22
80459 | Ventos de São Roque 06 | EOL.CV.PI.038108-0.01 | EOL | PI | 45.6
80459 | Ventos de São Roque 07 | EOL.CV.PI.038109-8.01 | EOL | PI | 45.6
80459 | Ventos de São Roque 19 | EOL.CV.PI.038113-6.01 | EOL | PI | 11.4
80460 | Ventos de São Roque 22 | EOL.CV.PI.038116-0.01 | EOL | PI | 45.6
80460 | Ventos de São Roque 13 | EOL.CV.PI.040631-7.01 | EOL | PI | 17.1
80460 | Ventos de São Roque 19 | EOL.CV.PI.038113-6.01 | EOL | PI | 34.2
80461 | Oitis 1 | EOL.CV.PI.044555-0.01 | EOL | PI | 49.5
80461 | Oitis 2 | EOL.CV.PI.044359-0.01 | EOL | PI | 16.5
80461 | Oitis 3 | EOL.CV.PI.044362-0.01 | EOL | PI | 16.5
80461 | Oitis 21 | EOL.CV.BA.044360-3.01 | EOL | PI | 11
80468 | Oitis 21 | EOL.CV.BA.044360-3.01 | EOL | PI | 33
80468 | Oitis 22 | EOL.CV.BA.044361-1.01 | EOL | PI | 49.5
80468 | Oitis 9 | EOL.CV.PI.044368-9.01 | EOL | PE | 11
80469 | Oitis 8 | EOL.CV.PI.044367-0.01 | EOL | PI | 49.5
80469 | Oitis 7 | EOL.CV.PI.044366-2.01 | EOL | PI | 49.5
80470 | Oitis 4 | EOL.CV.PI.044363-8.01 | EOL | PI | 49.5
80470 | Oitis 2 | EOL.CV.PI.044359-0.01 | EOL | PI | 11
80470 | Oitis 3 | EOL.CV.PI.044362-0.01 | EOL | PI | 33
80478 | Ventos de Santa Rosa 1 | EOL.CV.PI.047184-4 | EOL | PI | 50.4
80478 | Ventos de Santa Rosa 10 | EOL.CV.PI.047192-5.01 | EOL | PI | 50.4
80478 | Ventos de Santa Rosa 11 | EOL.CV.PI.047193-3.01 | EOL | PI | 50.4
80478 | Ventos de Santa Rosa 12 | EOL.CV.BA.047194-1.01 | EOL | PI | 50.4
80478 | Ventos de Santa Rosa 13 | EOL.CV.PI.047195-0.01 | EOL | PI | 50.4
80478 | Ventos de Santa Rosa 14 | EOL.CV.PI.047196-8.01 | EOL | PI | 50.4
80478 | Ventos de Santa Rosa 15 | EOL.CV.PI.047197-6.01 | EOL | PI | 50.4
80478 | Ventos de Santa Rosa 17 | EOL.CV.PI.061537-4.01 | EOL | PI | 46.2
80478 | Ventos de Santa Rosa 16 | EOL.CV.PI.071786-0.01 | EOL | PI | 42
80478 | Ventos de Santa Rosa 2 | EOL.CV.PI.047185-2 | EOL | PI | 50.4
80478 | Ventos de Santa Rosa 3 | EOL.CV.PI.047186-0.01 | EOL | PI | 50.4
80478 | Ventos de Santa Rosa 4 | EOL.CV.PI.047187-9.01 | EOL | PI | 50.4
80478 | Ventos de Santa Rosa 5 | EOL.CV.PI.047188-7.01 | EOL | PI | 50.4
80478 | Ventos de Santa Rosa 6 | EOL.CV.BA.049468-2.01 | EOL | PI | 50.4
80478 | Ventos de Santa Rosa 7 | EOL.CV.PI.047189-5.01 | EOL | PI | 50.4
80478 | Ventos de Santa Rosa 8 | EOL.CV.PI.047190-9.01 | EOL | PI | 50.4
80478 | Ventos de Santa Rosa 9 | EOL.CV.PI.047191-7.01 | EOL | PI | 50.4
80491 | Ventos de São Roque 03 | EOL.CV.PI.038105-5.01 | EOL | PI | 45.6
80491 | Ventos de São Roque 05 | EOL.CV.PI.038107-1.01 | EOL | PI | 45.6
80491 | Ventos de São Roque 29 | EOL.CV.PI.038123-3.01 | EOL | PI | 11.4
80492 | Ventos de São Roque 13 | EOL.CV.PI.040631-7.01 | EOL | PI | 28.5
80492 | Ventos de São Roque 26 | EOL.CV.PI.038120-9.01 | EOL | PI | 45.6
80492 | Ventos de São Roque 29 | EOL.CV.PI.038123-3.01 | EOL | PI | 22.8
80493 | Ventos de São Roque 17 | EOL.CV.PI.038111-0.01 | EOL | PI | 49.5
80493 | Ventos de São Roque 18 | EOL.CV.PI.038112-8.01 | EOL | PI | 49.5
80494 | Ventos de São Roque 01 | EOL.CV.PI.038103-9.01 | EOL | PI | 49.5
80494 | Ventos de São Roque 04 | EOL.CV.PI.038106-3.01 | EOL | PI | 49.5
80495 | Ventos de São Roque 02 | EOL.CV.PI.038104-7.01 | EOL | PI | 49.5
80495 | Ventos de São Roque 11 | EOL.CV.PI.040629-5.01 | EOL | PI | 49.5
80497 | Apodi I | UFV.RS.CE.033917-2.01 | UFV | CE | 33.014
80497 | Apodi II | UFV.RS.CE.033918-0.01 | UFV | CE | 33.014
80497 | Apodi III | UFV.RS.CE.033919-9.01 | UFV | CE | 33.014
80497 | Apodi IV | UFV.RS.CE.033920-2.01 | UFV | CE | 33.014
80502 | Assu Sol I | UFV.RS.RN.046923-8.01 | UFV | RN | 40.5357
80502 | Assu Sol VII | UFV.RS.RN.047379-0.01 | UFV | RN | 49.9995
80502 | Assu Sol IX | UFV.RS.RN.047381-2.01 | UFV | RN | 49.9995
80507 | Ventos de Vila Mato Grosso I | EOL.CV.RN.036984-5.01 | EOL | RN | 58.905
80508 | Ventos de Vila Ceará I | EOL.CV.RN.036974-8.01 | EOL | RN | 31.185
80508 | Ventos de Vila Ceará II | EOL.CV.RN.036976-4.01 | EOL | RN | 31.185
80508 | Ventos de Vila Paraíba II | EOL.CV.RN.036985-3.01 | EOL | RN | 34.65
80508 | Ventos de Vila Paraíba I | EOL.CV.RN.036981-0.01 | EOL | RN | 34.65
80509 | Vila Rio Grande do Norte I | EOL.CV.RN.038141-1.01 | EOL | RN | 25.2
80509 | Vila Rio Grande do Norte II | EOL.CV.RN.038140-3.01 | EOL | RN | 37.8
80509 | Vila Sergipe I | EOL.CV.RN.038142-0.01 | EOL | RN | 37.8
80509 | Vila Sergipe II | EOL.CV.RN.038143-8.01 | EOL | RN | 37.8
80518 | Serra do Mel I | UFV.RS.RN.037811-9.01 | UFV | RN | 137.48
80527 | Potiguar B 32 | EOL.CV.RN.040601-5.01 | EOL | RN | 48.51
80527 | Potiguar B 33 | EOL.CV.RN.040602-3.01 | EOL | RN | 58.905
80528 | Potiguar B 31 | EOL.CV.RN.040600-7.01 | EOL | RN | 45.045
80529 | Cajuína B18 | EOL.CV.RN.047246-8.01 | EOL | RN | 22.8
80529 | Ventos de São Ricardo 01 (Cajuína B19) | EOL.CV.RN.049170-5.01 | EOL | RN | 23.6
80529 | Ventos de São Ricardo 02 (Cajuína B20) | EOL.CV.RN.049171-3.01 | EOL | RN | 29.5
80531 | Cajuína A1 | EOL.CV.RN.047235-2.01 | EOL | RN | 39.9
80531 | Cajuína A2 | EOL.CV.RN.047236-0.01 | EOL | RN | 22.8
80531 | Cajuína A5 | EOL.CV.RN.047244-1.01 | EOL | RN | 28.5
80531 | Cajuína B14 | EOL.CV.RN.049172-1.01 | EOL | RN | 11.4
80532 | Cajuína A6 | EOL.CV.RN.047247-6.01 | EOL | RN | 45.6
80532 | Cajuína B9 | EOL.CV.RN.049180-2.01 | EOL | RN | 34.2
80532 | Cajuína A5 | EOL.CV.RN.047244-1.01 | EOL | RN | 22.8
80539 | Serra do Mel III | UFV.RS.RN.047424-0.01 | UFV | RN | 32.9233
80543 | Vila Espirito Santo II | EOL.CV.RN.040595-7.01 | EOL | RN | 37.8
80543 | Vila Espirito Santo III | EOL.CV.RN.040596-5.01 | EOL | RN | 37.8
80543 | Vila Espirito Santo IV | EOL.CV.RN.040597-3.01 | EOL | RN | 37.8
80544 | Vila Espirito Santo I | EOL.CV.RN.040594-9.01 | EOL | RN | 33.6
80544 | Vila Espirito Santo V | EOL.CV.RN.040598-1.01 | EOL | RN | 37.8
80544 | Vila Alagoas II | EOL.CV.RN.036977-2.01 | EOL | RN | 21
80547 | Cajuína A3 | EOL.CV.RN.047237-9.01 | EOL | RN | 45.6
80547 | Cajuína A4 | EOL.CV.RN.047239-5.01 | EOL | RN | 45.6
80547 | Cajuína A2 | EOL.CV.RN.047236-0.01 | EOL | RN | 17.1
80548 | Cajuína A7 | EOL.CV.RN.047198-4.01 | EOL | RN | 45.6
80548 | Cajuína B13 | EOL.CV.RN.049179-9.01 | EOL | RN | 45.6
80548 | Cajuína B14 | EOL.CV.RN.049172-1.01 | EOL | RN | 5.7
80554 | Vila Ceará I | EOL.CV.RN.036980-2.01 | EOL | RN | 31.95
80554 | Vila Maranhão I | EOL.CV.RN.038325-2.01 | EOL | RN | 31.95
80554 | Vila Maranhão III | EOL.CV.RN.038327-9.01 | EOL | RN | 31.95
80554 | Vila Maranhão II | EOL.CV.RN.038326-0.01 | EOL | RN | 31.95
80557 | Toda Energia do Brasil | EOL.CV.RN.046742-1.01 | EOL | RN | 10.395
80560 | Cajuína B11 | EOL.CV.RN.047241-7.01 | EOL | RN | 11.4
80560 | Cajuína B12 | EOL.CV.RN.047238-7.01 | EOL | RN | 28.5
80560 | Cajuína B15 | EOL.CV.RN.049173-0.01 | EOL | RN | 34.2
80560 | Cajuína B14 | EOL.CV.RN.049172-1.01 | EOL | RN | 34.2
80561 | Cajuína B16 | EOL.CV.RN.047242-5.01 | EOL | RN | 17.1
80561 | Cajuína B11 | EOL.CV.RN.047241-7.01 | EOL | RN | 57
80561 | Cajuína B12 | EOL.CV.RN.047238-7.01 | EOL | RN | 11.4
80561 | Cajuína B15 | EOL.CV.RN.049173-0.01 | EOL | RN | 5.7
80562 | Cajuína C16 | EOL.CV.RN.047240-9.01 | EOL | RN | 5.9
80562 | Cajuína C15 | EOL.CV.RN.047245-0.01 | EOL | RN | 47.2
80562 | Cajuína E6 | EOL.CV.RN.047243-3.01 | EOL | RN | 59
80573 | Assu Sol IV | UFV.RS.RN.046926-2.01 | UFV | RN | 40.5357
80573 | Assu Sol V | UFV.RS.RN.046927-0.01 | UFV | RN | 40.5357
80573 | Assu Sol VIII | UFV.RS.RN.047380-4.01 | UFV | RN | 49.9995
80574 | Assu Sol II | UFV.RS.RN.046924-6.01 | UFV | RN | 40.5357
80574 | Assu Sol VI | UFV.RS.RN.047378-2.01 | UFV | RN | 49.9995
80574 | Assu Sol XVI | UFV.RS.RN.047388-0.01 | UFV | RN | 49.9995
80575 | Assu Sol X | UFV.RS.RN.047382-0.01 | UFV | RN | 49.9995
80575 | Assu Sol XII | UFV.RS.RN.047384-7.01 | UFV | RN | 49.9995
80576 | Assu Sol III | UFV.RS.RN.046925-4.01 | UFV | RN | 40.5357
80576 | Assu Sol XIV | UFV.RS.RN.047386-3.01 | UFV | RN | 49.9995
80576 | Assu Sol XV | UFV.RS.RN.047387-1.01 | UFV | RN | 49.9995
80577 | Assu Sol XI | UFV.RS.RN.047383-9.01 | UFV | RN | 49.9995
80577 | Assu Sol XIII | UFV.RS.RN.047385-5.01 | UFV | RN | 49.9995
80581 | Serra do Mel II | UFV.RS.RN.037812-7.01 | UFV | RN | 103.11
80584 | Vila Piauí I | EOL.CV.RN.036975-6.01 | EOL | RN | 37.8
80584 | Vila Piauí II | EOL.CV.RN.036973-0.01 | EOL | RN | 37.8
80584 | Vila Piauí III | EOL.CV.RN.036979-9.01 | EOL | RN | 42
80584 | Vila Sergipe III | EOL.CV.RN.038144-6.01 | EOL | RN | 16.8
80590 | Serra do Mel III | UFV.RS.RN.047424-0.01 | UFV | RN | 15.1954
80590 | Serra do Mel IV | UFV.RS.RN.047425-8.01 | UFV | RN | 48.1186
80591 | Serra do Mel V | UFV.RS.RN.047422-3.01 | UFV | RN | 48.1186
80591 | Serra do Mel VI | UFV.RS.RN.047423-1.01 | UFV | RN | 48.1186
80596 | Toda Energia do Brasil | EOL.CV.RN.046742-1.01 | EOL | RN | 6.93
80597 | Toda Energia do Brasil | EOL.CV.RN.046742-1.01 | EOL | RN | 10.395
80606 | Graúna I | UFV.RS.RN.044456-1.01 | UFV | RN | 68.74
80606 | Graúna II | UFV.RS.RN.044457-0.01 | UFV | RN | 54.992
80606 | Graúna III | UFV.RS.RN.044458-8.01 | UFV | RN | 54.992
80606 | Graúna IV | UFV.RS.RN.044459-6.01 | UFV | RN | 54.992
80606 | Graúna V | UFV.RS.RN.044460-0.01 | UFV | RN | 54.992
80606 | Graúna VI | UFV.RS.RN.044461-8.01 | UFV | RN | 68.74
80606 | Graúna VII | UFV.RS.RN.044462-6.01 | UFV | RN | 54.992
80606 | Graúna VIII | UFV.RS.RN.044463-4.01 | UFV | RN | 54.992
80609 | Cristo Rei I | UFV.RS.RN.050206-5.01 | UFV | RN | 50
80609 | Cristo Rei II | UFV.RS.RN.050207-3.01 | UFV | RN | 50
80609 | Cristo Rei III | UFV.RS.RN.050208-1.01 | UFV | RN | 50
80609 | Cristo Rei IV | UFV.RS.RN.050209-0.01 | UFV | RN | 50
80609 | Cristo Rei V | UFV.RS.RN.050210-3.01 | UFV | RN | 31.25
80614 | Mendubim V | UFV.RS.RN.037753-8.01 | UFV | RN | 22.2464
80614 | Mendubim VI | UFV.RS.RN.037754-6.01 | UFV | RN | 30.5888
80614 | Mendubim VII | UFV.RS.RN.037755-4.01 | UFV | RN | 36.1504
80614 | Mendubim VIII | UFV.RS.RN.037769-4.01 | UFV | RN | 16.6848
80615 | Mendubim X | UFV.RS.RN.037771-6.01 | UFV | RN | 30.5888
80615 | Mendubim XII | UFV.RS.RN.037773-2.01 | UFV | RN | 22.2464
80615 | Mendubim XIII | UFV.RS.RN.037774-0.01 | UFV | RN | 41.712
80615 | Mendubim VIII | UFV.RS.RN.037769-4.01 | UFV | RN | 16.6848
80630 | Mendubim II | UFV.RS.RN.037750-3.01 | UFV | RN | 46.0032
80630 | Mendubim III | UFV.RS.RN.037751-1.01 | UFV | RN | 37.3776
80630 | Mendubim I | UFV.RS.RN.037749-0.01 | UFV | RN | 34.5024
80633 | Mendubim IV | UFV.RS.RN.037752-0.01 | UFV | RN | 31.6272
80633 | Mendubim IX | UFV.RS.RN.037770-8.01 | UFV | RN | 40.2528
80633 | Mendubim XI | UFV.RS.RN.037772-4.01 | UFV | RN | 46.0032
80636 | Serrote IV | EOL.CV.CE.040881-6.01 | EOL | CE | 16.8
80636 | Serrote VI | EOL.CV.CE.040883-2.01 | EOL | CE | 29.4
80636 | Serrote VII | EOL.CV.CE.040884-0.01 | EOL | CE | 29.4
80636 | Serrote VIII | EOL.CV.CE.040885-9.01 | EOL | CE | 29.4
80638 | Serra do Mato I | EOL.CV.CE.032375-6.01 | EOL | CE | 21
80638 | Serra do Mato II | EOL.CV.CE.032376-4.01 | EOL | CE | 21
80638 | Serra do Mato III | EOL.CV.CE.032377-2.01 | EOL | CE | 21
80638 | Serra do Mato IV | EOL.CV.CE.032378-0.01 | EOL | CE | 21
80638 | Serra do Mato V | EOL.CV.CE.032453-1.01 | EOL | CE | 21
80638 | Serra do Mato VI | EOL.CV.CE.032379-9.01 | EOL | CE | 16.8
80644 | Serra do Mato III | UFV.RS.CE.044495-2.01 | UFV | CE | 47.362
80644 | Serra do Mato IV | UFV.RS.CE.044496-0.01 | UFV | CE | 54.128
80648 | Santo Antônio de Pádua | EOL.CV.CE.030916-8.01 | EOL | CE | 14
80648 | São Cristovão | EOL.CV.CE.030912-5.01 | EOL | CE | 26
80648 | São Jorge | EOL.CV.CE.030911-7.01 | EOL | CE | 24
80649 | Guajirú | EOL.CV.CE.030663-0.01 | EOL | CE | 29.9
80649 | Trairí | EOL.CV.CE.030662-2.01 | EOL | CE | 25.3
80653 | Faísa I | EOL.CV.CE.030352-6.01 | EOL | CE | 29.4
80653 | Faísa II | EOL.CV.CE.030331-3.01 | EOL | CE | 27.3
80653 | Faísa III | EOL.CV.CE.030332-1.01 | EOL | CE | 25.2
80661 | Cacimbas 1 | EOL.CV.CE.032011-0.01 | EOL | CE | 18.9
80661 | Estrela | EOL.CV.CE.032010-2.01 | EOL | CE | 29.7
80661 | Ouro Verde | EOL.CV.CE.032012-9.01 | EOL | CE | 29.7
80661 | Santa Mônica I | EOL.CV.CE.032013-7.01 | EOL | CE | 18.9
80664 | Fleixeiras I | EOL.CV.CE.030670-3.01 | EOL | CE | 29.9
80664 | Mundaú | EOL.CV.CE.030656-8.01 | EOL | CE | 29.9
80667 | Colônia | EOL.CV.CE.030295-3.01 | EOL | CE | 18.9
80667 | Taíba Águia | EOL.CV.CE.028857-8.01 | EOL | CE | 23.1
80667 | Taíba Andorinha | EOL.CV.CE.030373-9.01 | EOL | CE | 14.7
80668 | Serrote I | EOL.CV.CE.040878-6.01 | EOL | CE | 25.2
80668 | Serrote II | EOL.CV.CE.040879-4.01 | EOL | CE | 25.2
80668 | Serrote III | EOL.CV.CE.040880-8.01 | EOL | CE | 21
80668 | Serrote V | EOL.CV.CE.040882-4.01 | EOL | CE | 29.4
80672 | Embuaca | EOL.CV.CE.030336-4.01 | EOL | CE | 27.3
80672 | Faísa IV | EOL.CV.CE.030329-1.01 | EOL | CE | 25.2
80672 | Faísa V | EOL.CV.CE.030309-7.01 | EOL | CE | 29.4
80674 | Tacaicó II | EOL.CV.PE.044554-1.01 | EOL | PE | 49.5
80674 | Pau Ferro II | EOL.CV.PE.044553-3.01 | EOL | PE | 49.5
80677 | Fontes Solar I | UFV.RS.PE.032372-1.01 | UFV | PE | 5
80677 | Fontes Solar II | UFV.RS.PE.032373-0.01 | UFV | PE | 5
80679 | Pau Ferro | EOL.CV.PE.030805-6.01 | EOL | PE | 30.55
80679 | Pedra do Gerônimo | EOL.CV.PE.030806-4.01 | EOL | PE | 30.55
80679 | Tacaicó | EOL.CV.PE.030789-0.01 | EOL | PE | 18.8
80682 | Steelcons Sol do Futuro I | UFV.RS.CE.034745-0.02 | UFV | CE | 27
80682 | Steelcons Sol do Futuro II | UFV.RS.CE.034746-9.02 | UFV | CE | 27
80682 | Steelcons Sol do Futuro III | UFV.RS.CE.034747-7.02 | UFV | CE | 27
80683 | Zimba Envolvere I | UFV.RS.PE.047339-1.01 | UFV | PE | 0
80683 | Zimba Envolvere II | UFV.RS.PE.047340-5.01 | UFV | PE | 0
80683 | Zimba Envolvere III | UFV.RS.PE.047341-3.01 | UFV | PE | 0
80688 | Xaxado 1 | UFV.RS.PE.034405-2.01 | UFV | PE | 31.9989
80688 | Xaxado 2 | UFV.RS.PE.034406-0.01 | UFV | PE | 31.9989
80688 | Xaxado 3 | UFV.RS.PE.034407-9.01 | UFV | PE | 31.9989
80691 | Belmonte 1-1 | UFV.RS.PE.040725-9.01 | UFV | PE | 50
80691 | Belmonte 1-2 | UFV.RS.PE.040726-7.01 | UFV | PE | 50
80691 | Belmonte 1-3 | UFV.RS.PE.040727-5.01 | UFV | PE | 50
80691 | Belmonte 1-4 | UFV.RS.PE.040728-3.01 | UFV | PE | 6.25
80696 | Belmonte 2-1 | UFV.RS.PE.040735-6.01 | UFV | PE | 50
80696 | Belmonte 2-2 | UFV.RS.PE.040736-4.01 | UFV | PE | 50
80696 | Belmonte 2-3 | UFV.RS.PE.040737-2.01 | UFV | PE | 50
80697 | Belmonte 2-4 | UFV.RS.PE.040738-0.01 | UFV | PE | 50
80697 | Belmonte 2-5 | UFV.RS.PE.040739-9.01 | UFV | PE | 50
80697 | Belmonte 2-6 | UFV.RS.PE.043267-9.01 | UFV | PE | 50
80701 | Ciranda 1 | UFV.RS.PE.037465-2.01 | UFV | PE | 49.4996
80701 | Ciranda 2 | UFV.RS.PE.037466-0.01 | UFV | PE | 49.4996
80701 | Ciranda 3 | UFV.RS.PE.037516-0.01 | UFV | PE | 49.4996
80705 | Bom Nome 1 - 5 | UFV.RS.PE.042927-9.01 | UFV | PE | 49.995
80706 | Brígida 2 | UFV.RS.PE.034234-3.01 | UFV | PE | 31.5
80706 | Brígida | UFV.RS.PE.034169-0.01 | UFV | PE | 31.5
80712 | Bom Nome 1 - 6 | UFV.RS.PE.042928-7.01 | UFV | PE | 49.995
80717 | Aratinga 1 | UFV.RS.CE.043270-9.01 | UFV | CE | 0
80717 | Aratinga 2 | UFV.RS.CE.043271-7.01 | UFV | CE | 0
80717 | Aratinga 3 | UFV.RS.CE.043272-5.01 | UFV | CE | 0
80717 | Aratinga 4 | UFV.RS.CE.043273-3.01 | UFV | CE | 0
80717 | Aratinga 5 | UFV.RS.CE.043274-1.01 | UFV | CE | 0
80719 | Belo Horizonte 1 | UFV.RS.CE.038198-5.01 | UFV | CE | 0
80719 | Belo Horizonte 2 | UFV.RS.CE.038199-3.01 | UFV | CE | 0
80719 | Belo Horizonte 3 | UFV.RS.CE.038200-0.01 | UFV | CE | 0
80719 | Belo Horizonte 4 | UFV.RS.CE.038201-9.01 | UFV | CE | 0
80719 | Belo Horizonte 5 | UFV.RS.CE.038202-7.01 | UFV | CE | 0
80728 | SITIA 2 | UFV.RS.CE.038397-0.01 | UFV | CE | 24.998
80728 | PANATI 4 | UFV.RS.CE.038393-7.01 | UFV | CE | 30
80728 | PANATI 5 | UFV.RS.CE.038394-5.01 | UFV | CE | 30
80728 | PANATI 6 | UFV.RS.CE.038395-3.01 | UFV | CE | 30
80730 | SITIA 1 | UFV.RS.CE.038396-1.01 | UFV | CE | 25
80730 | PANATI 1 | UFV.RS.CE.038389-9.01 | UFV | CE | 30
80730 | PANATI 2 | UFV.RS.CE.038390-2.01 | UFV | CE | 30
80730 | PANATI 3 | UFV.RS.CE.038392-9.01 | UFV | CE | 30
80731 | Ribeiro Gonçalves II | UFV.RS.PI.041905-2.01 | UFV | PI | 40.755
80731 | Ribeiro Gonçalves III | UFV.RS.PI.041906-0.01 | UFV | PI | 40.755
80731 | Ribeiro Gonçalves VII | UFV.RS.PI.044295-0.01 | UFV | PI | 33.5445
80739 | Ribeiro Gonçalves I | UFV.RS.PI.041904-4.01 | UFV | PI | 16.929
80739 | Ribeiro Gonçalves IV | UFV.RS.PI.041907-9.01 | UFV | PI | 20.691
80739 | Ribeiro Gonçalves VI | UFV.RS.PI.041909-5.01 | UFV | PI | 36.993
80739 | Ribeiro Gonçalves VIII | UFV.RS.PI.044296-8.01 | UFV | PI | 33.5445
80742 | Jandaia | EOL.CV.CE.030929-0.01 | EOL | CE | 27
80742 | São Clemente | EOL.CV.CE.030927-3.01 | EOL | CE | 15
80742 | São Januário | EOL.CV.CE.030921-4.01 | EOL | CE | 21
80747 | Bons ventos | EOL.CV.CE.028887-0.01 | EOL | CE | 50.4
80747 | Canoa Quebrada | EOL.CV.CE.028788-1.01 | EOL | CE | 58.8
80747 | Enacel | EOL.CV.CE.028770-9.01 | EOL | CE | 31.5
80750 | Goiabeira | EOL.CV.CE.030920-6.01 | EOL | CE | 23.1
80750 | Pitombeira | EOL.CV.CE.030926-5.01 | EOL | CE | 27.3
80750 | Santa Catarina | EOL.CV.CE.030924-9.01 | EOL | CE | 18.9
80750 | Ubatuba | EOL.CV.CE.030918-4.01 | EOL | CE | 12.6
80750 | Ventos de Horizonte | EOL.CV.CE.030925-7.01 | EOL | CE | 16.8
80751 | Pitombeira | UFV.RS.CE.034037-5.01 | UFV | CE | 48.118
80753 | Lagoinha I | UFV.RS.CE.049620-0.01 | UFV | CE | 41.25
80753 | Lagoinha II | UFV.RS.CE.049621-9.01 | UFV | CE | 41.25
80753 | Lagoinha III | UFV.RS.CE.049622-7.01 | UFV | CE | 41.25
80753 | Lagoinha IV | UFV.RS.CE.051636-8.01 | UFV | CE | 41.25
80757 | Jandaia I | EOL.CV.CE.030907-9.01 | EOL | CE | 24
80757 | Nossa Senhora de Fátima | EOL.CV.CE.030930-3.01 | EOL | CE | 30
80757 | São Clemente | EOL.CV.CE.030927-3.01 | EOL | CE | 6
80761 | Vila Acre II | EOL.CV.RN.033753-6.01 | EOL | RN | 31.185
80766 | Areia Branca | EOL.CV.RN.030340-2.01 | EOL | RN | 18.9
80766 | Areia Branca | EOL.CV.RN.030340-2.01 | EOL | RN | 8.4
80767 | Mar e Terra | EOL.CV.RN.030389-5.01 | EOL | RN | 12.6
80767 | Mar e Terra | EOL.CV.RN.030389-5.01 | EOL | RN | 10.5
80768 | Vila Acre I | EOL.CV.RN.033752-8.01 | EOL | RN | 27.3
80769 | Caiçara I | EOL.CV.RN.030895-1.02 | EOL | RN | 27
80769 | Caiçara II | EOL.CV.RN.030915-0.02 | EOL | RN | 18
80769 | Junco I | EOL.CV.RN.030902-8.02 | EOL | RN | 24
80769 | Junco II | EOL.CV.RN.030914-1.02 | EOL | RN | 24
80773 | Floresta I | UFV.RS.RN.034310-2.01 | UFV | RN | 32
80773 | Floresta II | UFV.RS.RN.034309-9.01 | UFV | RN | 32
80773 | Floresta III | UFV.RS.RN.033569-0.01 | UFV | RN | 22
80775 | Filgueira I | EOL.CV.RN.033429-4.01 | EOL | RN | 39.05
80775 | Filgueira II | EOL.CV.RN.033430-8.01 | EOL | RN | 28.4
80779 | Vila Amazonas V | EOL.CV.RN.031750-0.01 | EOL | RN | 24
80779 | Vila Pará I | EOL.CV.RN.031759-4.01 | EOL | RN | 27
80779 | Vila Pará II | EOL.CV.RN.031757-8.01 | EOL | RN | 24
80779 | Vila Pará III | EOL.CV.RN.031765-9.01 | EOL | RN | 24
80780 | Carcará I | EOL.CV.RN.030832-3.01 | EOL | RN | 30
80780 | Carcará II | EOL.CV.RN.030897-8.01 | EOL | RN | 30
80780 | Terral | EOL.CV.RN.030898-6.01 | EOL | RN | 30
80785 | Angicos I | EOL.CV.RN.035165-2.01 | EOL | RN | 25.2
80785 | Angicos II | EOL.CV.RN.035166-0.01 | EOL | RN | 29.4
80785 | Afonso Bezerra I | EOL.CV.RN.035158-0.01 | EOL | RN | 29.4
80785 | Afonso Bezerra II | EOL.CV.RN.035159-8.01 | EOL | RN | 29.4
80785 | Afonso Bezerra III | EOL.CV.RN.035160-1.01 | EOL | RN | 29.4
80785 | Afonso Bezerra IV | EOL.CV.RN.035161-0.01 | EOL | RN | 29.4
80787 | Miassaba 3 | EOL.CV.RN.030339-9.01 | EOL | RN | 68.47
80791 | Alegria I | EOL.CV.RN.028444-0.01 | EOL | RN | 51.15
80791 | Alegria II | EOL.CV.RN.028443-2.01 | EOL | RN | 100.65
80792 | Rei dos Ventos 3 | EOL.CV.RN.030417-4.01 | EOL | RN | 60.12
80793 | Rei dos Ventos 1 | EOL.CV.RN.030416-6.01 | EOL | RN | 58.45
80797 | Mangue Seco 3 | EOL.CV.RN.030281-3.01 | EOL | RN | 26
80798 | Mangue Seco 5 | EOL.CV.RN.030290-2.01 | EOL | RN | 26
80799 | Mangue Seco 1 | EOL.CV.RN.030285-6.01 | EOL | RN | 26
80806 | Mangue Seco 2 | EOL.CV.RN.030284-8.01 | EOL | RN | 26
80807 | Praia do Morgado | EOL.CV.CE.028440-8.01 | EOL | CE | 28.5
80808 | Cataventos Acaraú I | EOL.CV.CE.033756-0.01 | EOL | CE | 28
80809 | Itarema I | EOL.CV.CE.031485-4.01 | EOL | CE | 27
80809 | Itarema II | EOL.CV.CE.031483-8.01 | EOL | CE | 27
80809 | Itarema III | EOL.CV.CE.031484-6.01 | EOL | CE | 15
80809 | Itarema IV | EOL.CV.CE.031813-2.01 | EOL | CE | 21
80809 | Itarema V | EOL.CV.CE.031482-0.01 | EOL | CE | 21
80811 | Itarema IX | EOL.CV.CE.031814-0.01 | EOL | CE | 30
80811 | Itarema VI | EOL.CV.CE.031815-9.01 | EOL | CE | 24
80811 | Itarema VII | EOL.CV.CE.031816-7.01 | EOL | CE | 21
80811 | Itarema VIII | EOL.CV.CE.031817-5.01 | EOL | CE | 21
80814 | Volta do Rio | EOL.CV.CE.028441-6.01 | EOL | CE | 42
80824 | Pedra Cheirosa | EOL.CV.CE.031736-5.01 | EOL | CE | 25.2
80824 | Pedra Cheirosa II | EOL.CV.CE.031698-9.01 | EOL | CE | 23.1
80826 | Boca do Córrego | EOL.CV.CE.030697-5.01 | EOL | CE | 24.3
80826 | Ilha Grande | EOL.CV.CE.030691-6.01 | EOL | CE | 29.7
80826 | Ribeirão | EOL.CV.CE.030695-9.01 | EOL | CE | 21.6
80831 | Icaraí I | EOL.CV.CE.030372-0.01 | EOL | CE | 27.3
80831 | Icaraí II | EOL.CV.CE.030356-9.01 | EOL | CE | 37.8
80832 | Praia Formosa | EOL.CV.CE.028631-1.01 | EOL | CE | 105
80833 | Eólica Icaraizinho | EOL.CV.CE.028699-0.01 | EOL | CE | 54.6
80837 | Olho do Sol 01 | UFV.RS.PI.040698-8.01 | UFV | PI | 0
80837 | Olho do Sol 02 | UFV.RS.PI.040699-6.01 | UFV | PI | 0
80837 | Olho do Sol 03 | UFV.RS.PI.040700-3.01 | UFV | PI | 0
80837 | Olho do Sol 04 | UFV.RS.PI.040701-1.01 | UFV | PI | 0
80837 | Olho do Sol 05 | UFV.RS.PI.040702-0.01 | UFV | PI | 0
80837 | Olho do Sol 06 | UFV.RS.PI.040703-8.01 | UFV | PI | 0
80837 | Olho do Sol 07 | UFV.RS.PI.040704-6.01 | UFV | PI | 0
80837 | Olho do Sol 08 | UFV.RS.PI.040705-4.01 | UFV | PI | 0
80843 | Delta 6 II | EOL.CV.MA.037967-0.01 | EOL | MA | 24.3
80843 | Delta 6 I | EOL.CV.MA.037970-0.01 | EOL | MA | 29.7
80843 | Delta 5 II | EOL.CV.MA.037972-7.01 | EOL | MA | 27
80845 | Delta 3 II | EOL.CV.MA.033683-1.01 | EOL | MA | 27.6
80845 | Delta 3 V | EOL.CV.MA.033675-0.01 | EOL | MA | 27.6
80845 | Delta 3 VI | EOL.CV.MA.033673-4.01 | EOL | MA | 27.6
80846 | Delta 3 I | EOL.CV.MA.033682-3.01 | EOL | MA | 27.6
80846 | Delta 3 III | EOL.CV.MA.033684-0.01 | EOL | MA | 27.6
80846 | Delta 3 VIII | EOL.CV.MA.033686-6.01 | EOL | MA | 27.6
80847 | Delta 5 I | EOL.CV.MA.037976-0.01 | EOL | MA | 27
80851 | Delta 3 IV | EOL.CV.MA.033685-8.01 | EOL | MA | 27.6
80851 | Delta 3 VII | EOL.CV.MA.033680-7.01 | EOL | MA | 27.6
80852 | Delta 7-II | EOL.CV.MA.040573-6.01 | EOL | MA | 35.1
80852 | Delta 7-I | EOL.CV.MA.040572-8.01 | EOL | MA | 27
80852 | Delta 8-I | EOL.CV.MA.040574-4.01 | EOL | MA | 35.1
80856 | Ventos de Santa Ângela 09 | EOL.CV.PI.033013-2.01 | EOL | PI | 44.1
80856 | Ventos de Santa Ângela 15 | EOL.CV.PI.033019-1.01 | EOL | PI | 44.1
80856 | Ventos de Santa Ângela 19 | EOL.CV.PI.033023-0.01 | EOL | PI | 30
80857 | Ventos de Santa Ângela 20 | EOL.CV.PI.033024-8.01 | EOL | PI | 30
80857 | Ventos de Santa Ângela 21 | EOL.CV.PI.033025-6.01 | EOL | PI | 27
80857 | Ventos de Santa Ângela 16 | EOL.CV.PI.033020-5.01 | EOL | PI | 31.5
80857 | Ventos de Santa Ângela 18 | EOL.CV.PI.033022-1.01 | EOL | PI | 31.5
80858 | Ventos de Santa Ângela 10 | EOL.CV.PI.033014-0.01 | EOL | PI | 40.95
80858 | Ventos de Santa Ângela 17 | EOL.CV.PI.033021-3.01 | EOL | PI | 47.25
80858 | Ventos de Santa Ângela 12 | EOL.CV.PI.033016-7.01 | EOL | PI | 30
80859 | Ventos de Santa Ângela 11 | EOL.CV.PI.033015-9.01 | EOL | PI | 44.1
80859 | Ventos de Santa Ângela 14 | EOL.CV.PI.033018-3.01 | EOL | PI | 12.6
80859 | Ventos de Santa Ângela 14 | EOL.CV.PI.033018-3.01 | EOL | PI | 30
80859 | Ventos de Santa Ângela 13 | EOL.CV.PI.033017-5.01 | EOL | PI | 28.35
80860 | Ventos de Santa Ângela 05 | EOL.CV.PI.033009-4.01 | EOL | PI | 31.5
80860 | Ventos de Santa Ângela 06 | EOL.CV.PI.033010-8.01 | EOL | PI | 31.5
80860 | Ventos de Santa Ângela 07 | EOL.CV.PI.033011-6.01 | EOL | PI | 25.2
80860 | Ventos de Santa Ângela 08 | EOL.CV.PI.033012-4.01 | EOL | PI | 31.5
80861 | Ventos de Santa Ângela 01 | EOL.CV.PI.033005-1.01 | EOL | PI | 31.5
80861 | Ventos de Santa Ângela 02 | EOL.CV.PI.033006-0.01 | EOL | PI | 31.5
80861 | Ventos de Santa Ângela 03 | EOL.CV.PI.033007-8.01 | EOL | PI | 31.5
80861 | Ventos de Santa Ângela 04 | EOL.CV.PI.033008-6.01 | EOL | PI | 31.5
80872 | ETESA 17 São João do Piauí I | UFV.RS.PI.034785-0.01 | UFV | PI | 32.164
80872 | ETESA 18 São João do Piauí II | UFV.RS.PI.034786-8.01 | UFV | PI | 32.164
80872 | ETESA 19 São João do Piauí III | UFV.RS.PI.034787-6.01 | UFV | PI | 32.164
80872 | ETESA 20 São João do Piauí IV | UFV.RS.PI.034788-4.01 | UFV | PI | 28.84
80872 | ETESA 21 São João do Piauí V | UFV.RS.PI.034789-2.01 | UFV | PI | 28.84
80872 | ETESA 22 São João do Piauí VI | UFV.RS.PI.034790-6.01 | UFV | PI | 31.878
80876 | Nova Olinda 10 | UFV.RS.PI.033129-5.01 | UFV | PI | 21.12
80876 | Nova Olinda 10 | UFV.RS.PI.033129-5.01 | UFV | PI | 8.88
80876 | Nova Olinda 11 | UFV.RS.PI.033130-9.01 | UFV | PI | 4.44
80876 | Nova Olinda 11 | UFV.RS.PI.033130-9.01 | UFV | PI | 10.95
80876 | Nova Olinda 8 | UFV.RS.PI.033127-9.01 | UFV | PI | 30
80876 | Nova Olinda 9 | UFV.RS.PI.033128-7.01 | UFV | PI | 24.8402
80876 | Nova Olinda 9 | UFV.RS.PI.033128-7.01 | UFV | PI | 5.16
80877 | Nova Olinda 11 | UFV.RS.PI.033130-9.01 | UFV | PI | 14.6
80877 | Nova Olinda 12 | UFV.RS.PI.033131-7.01 | UFV | PI | 19.68
80877 | Nova Olinda 12 | UFV.RS.PI.033131-7.01 | UFV | PI | 10.32
80877 | Nova Olinda 13 | UFV.RS.PI.033132-5.01 | UFV | PI | 10.32
80877 | Nova Olinda 13 | UFV.RS.PI.033132-5.01 | UFV | PI | 19.68
80877 | Nova Olinda 14 | UFV.RS.PI.033133-3.01 | UFV | PI | 27.96
80877 | Nova Olinda 14 | UFV.RS.PI.033133-3.01 | UFV | PI | 2.04
80881 | Aura Lagoa do Barro 02 | EOL.CV.PI.033622-0.01 | EOL | PI | 27
80881 | Aura Lagoa do Barro 03 | EOL.CV.PI.033619-0.01 | EOL | PI | 27
80881 | Aura Lagoa do Barro 03 | EOL.CV.PI.033619-0.01 | EOL | PI | 6
80881 | Aura Lagoa do Barro 04 | EOL.CV.PI.033620-3.01 | EOL | PI | 6
80881 | Aura Lagoa do Barro 04 | EOL.CV.PI.033620-3.01 | EOL | PI | 27
80881 | Aura Lagoa do Barro 06 | EOL.CV.PI.033624-6.01 | EOL | PI | 27
80885 | Aura Lagoa do Barro 01 | EOL.CV.PI.033621-1.01 | EOL | PI | 27
80885 | Aura Lagoa do Barro 05 | EOL.CV.PI.033623-8.01 | EOL | PI | 24
80885 | Aura Lagoa do Barro 07 | EOL.CV.PI.033618-1.01 | EOL | PI | 27
80885 | Aura Lagoa do Barro 07 | EOL.CV.PI.033618-1.01 | EOL | PI | 6
80885 | Aura Queimada Nova 03 | EOL.CV.PI.033625-4.01 | EOL | PI | 9
80886 | Aura Queimada Nova 01 | EOL.CV.PI.032863-4.01 | EOL | PI | 32.2
80886 | Aura Queimada Nova 02 | EOL.CV.PI.040567-1.01 | EOL | PI | 50.6
80888 | Coremas I | UFV.RS.PB.032311-0.01 | UFV | PB | 27
80888 | Coremas II | UFV.RS.PB.032926-6.01 | UFV | PB | 27
80889 | Coremas IV | UFV.RS.PB.032843-0.01 | UFV | PB | 27.056
80889 | Coremas V | UFV.RS.PB.032888-0.01 | UFV | PB | 27.056
80889 | Coremas VI | UFV.RS.PB.032865-0.01 | UFV | PB | 27.056
80889 | Coremas VII | UFV.RS.PB.032882-0.01 | UFV | PB | 27.056
80889 | Coremas VIII | UFV.RS.PB.037916-6.01 | UFV | PB | 27.056
80893 | Coremas III | UFV.RS.PB.032544-9.01 | UFV | PB | 27
80896 | Taboleiro do Meio III | UFV.RS.PB.034399-4.01 | UFV | PB | 0
80896 | Taboleiro do Meio II | UFV.RS.PB.034398-6.01 | UFV | PB | 0
80896 | Taboleiro do Meio IV | UFV.RS.PB.034400-1.01 | UFV | PB | 0
80896 | Taboleiro do Meio V | UFV.RS.PB.035683-2.01 | UFV | PB | 0
80896 | Taboleiro do Meio VI | UFV.RS.PB.047062-7.01 | UFV | PB | 0
80896 | Taboleiro do Meio VII | UFV.RS.PB.047063-5.01 | UFV | PB | 0
80896 | Taboleiro do Meio VIII | UFV.RS.PB.047064-3.01 | UFV | PB | 0
80900 | Bom Lugar IV | UFV.RS.CE.035645-0.01 | UFV | CE | 0
80900 | Bom Lugar V | UFV.RS.CE.035680-8.01 | UFV | CE | 0
80900 | Bom Lugar VI | UFV.RS.CE.035672-7.01 | UFV | CE | 0
80900 | Bom Lugar VII | UFV.RS.CE.035676-0.01 | UFV | CE | 0
80900 | Bom Lugar VIII | UFV.RS.CE.035679-4.01 | UFV | CE | 0
80900 | Bom Lugar IX | UFV.RS.CE.035675-1.01 | UFV | CE | 0
80907 | Lavras 5 | UFV.RS.CE.037869-0.01 | UFV | CE | 28
80908 | Lavras 1 | UFV.RS.CE.037865-8.01 | UFV | CE | 28
80908 | Lavras 2 | UFV.RS.CE.037866-6.01 | UFV | CE | 28
80908 | Lavras 3 | UFV.RS.CE.037867-4.01 | UFV | CE | 28
80908 | Lavras 4 | UFV.RS.CE.037868-2.01 | UFV | CE | 28
80909 | Lavras 7 | UFV.RS.CE.037871-2.01 | UFV | CE | 21.6
80909 | Lavras 8 | UFV.RS.CE.037872-0.01 | UFV | CE | 21.6
80909 | Lavras 6 | UFV.RS.CE.037870-4.01 | UFV | CE | 28.8
80914 | Elisol I | UFV.RS.PI.045508-3.01 | UFV | PI | 49.995
80914 | Elisol II | UFV.RS.PI.045511-3.01 | UFV | PI | 49.995
80917 | Tucano VI | EOL.CV.BA.032578-3.01 | EOL | BA | 49.6
80917 | Tucano VII | EOL.CV.BA.032579-1.01 | EOL | BA | 55.8
80917 | Tucano VIII | EOL.CV.BA.032580-5.01 | EOL | BA | 49.6
80923 | Tucano X | EOL.CV.BA.032584-8.01 | EOL | BA | 43.4
80923 | Tucano XVI | EOL.CV.BA.036989-6.01 | EOL | BA | 12.4
80923 | Tucano III | EOL.CV.BA.032568-6.01 | EOL | BA | 43.4
80923 | Tucano IV | EOL.CV.BA.032569-4.01 | EOL | BA | 43.4
80924 | Tucano II | EOL.CV.BA.032567-8.01 | EOL | BA | 24.8
80925 | Tucano V | EOL.CV.BA.032570-8.01 | EOL | BA | 0
80925 | Tucano XVII | EOL.CV.BA.040696-1.01 | EOL | BA | 0
80925 | Tucano IX | EOL.CV.BA.032583-0.01 | EOL | BA | 0
80925 | Tucano XI | EOL.CV.BA.036988-8.01 | EOL | BA | 0
80925 | Tucano XIII | EOL.CV.BA.036994-2.01 | EOL | BA | 0
80926 | Veredas 3 | UFV.RS.MG.056416-8.01 | UFV | MG | 48
80926 | Veredas 4 | UFV.RS.MG.056417-6.01 | UFV | MG | 48
80926 | Veredas 5 | UFV.RS.MG.056418-4.01 | UFV | MG | 48
80926 | Veredas 6 | UFV.RS.MG.056419-2.01 | UFV | MG | 48
80926 | Veredas 7 | UFV.RS.MG.056420-6.01 | UFV | MG | 48
80926 | Veredas 8 | UFV.RS.MG.056421-4.01 | UFV | MG | 48
80931 | Arapuá 1 | UFV.RS.CE.051015-7.01 | UFV | CE | 49.95
80931 | Arapuá 2 | UFV.RS.CE.051016-5.01 | UFV | CE | 49.95
80931 | Arapuá 3 | UFV.RS.CE.051017-3.01 | UFV | CE | 49.95
80931 | Arapuá 4 | UFV.RS.CE.051018-1.01 | UFV | CE | 49.95
80938 | Chafariz 1 | EOL.CV.PB.034639-0.01 | EOL | PB | 34.65
80938 | Chafariz 2 | EOL.CV.PB.034640-3.01 | EOL | PB | 34.65
80938 | Chafariz 3 | EOL.CV.PB.034642-0.01 | EOL | PB | 13.86
80945 | Serra do Seridó XI | EOL.CV.PB.043275-0.01 | EOL | PB | 46.4
80945 | Serra do Seridó XII | EOL.CV.PB.043276-8.01 | EOL | PB | 40.6
80945 | Serra do Seridó XIV | EOL.CV.PB.043277-6.01 | EOL | PB | 34.8
80952 | Serra do Seridó X | EOL.CV.PB.040615-5.01 | EOL | PB | 34.8
80952 | Serra do Seridó XVI | EOL.CV.PB.051574-4.01 | EOL | PB | 46.4
80952 | Serra do Seridó XVII | EOL.CV.PB.051575-2.01 | EOL | PB | 34.8
80953 | Santa Luzia 21 | UFV.RS.PB.050870-5.01 | UFV | PB | 50
80953 | Santa Luzia 15 | UFV.RS.PB.049699-5.01 | UFV | PB | 50
80953 | Santa Luzia 16 | UFV.RS.PB.050865-9.01 | UFV | PB | 50
80953 | Santa Luzia 17 | UFV.RS.PB.050866-7.01 | UFV | PB | 50
80953 | Santa Luzia 18 | UFV.RS.PB.050867-5.01 | UFV | PB | 50
80953 | Santa Luzia 19 | UFV.RS.PB.050868-3.01 | UFV | PB | 50
80953 | Santa Luzia 20 | UFV.RS.PB.050869-1.01 | UFV | PB | 50
80954 | Canoas 4 | EOL.CV.PB.037953-0.01 | EOL | PB | 34.65
80954 | Canoas 3 | EOL.CV.PB.037952-2.01 | EOL | PB | 34.65
80954 | Canoas 2 | EOL.CV.PB.035181-4.01 | EOL | PB | 10.395
80956 | Santa Luzia 10 | UFV.RS.PB.049694-4.01 | UFV | PB | 50
80956 | Santa Luzia 11 | UFV.RS.PB.049695-2.01 | UFV | PB | 50
80956 | Santa Luzia 12 | UFV.RS.PB.049696-0.01 | UFV | PB | 50
80956 | Santa Luzia 13 | UFV.RS.PB.049697-9.01 | UFV | PB | 50
80956 | Santa Luzia 14 | UFV.RS.PB.049698-7.01 | UFV | PB | 50
80964 | Luzia 2 | UFV.RS.PB.044469-3.01 | UFV | PB | 59.868
80964 | Luzia 3 | UFV.RS.PB.044470-7.01 | UFV | PB | 59.868
80971 | Santa Luzia 4 | UFS.RS.PB.049688-0.01 | UFS | PB | 31.6
80973 | Chafariz 6 | EOL.CV.PB.035184-9.01 | EOL | PB | 31.185
80973 | Chafariz 7 | EOL.CV.PB.037958-1.01 | EOL | PB | 34.65
80973 | Chafariz 3 | EOL.CV.PB.034642-0.01 | EOL | PB | 13.86
80977 | Ventos de Arapuá 1 | EOL.CV.PB.035240-3.01 | EOL | PB | 24.255
80977 | Ventos de Arapuá 2 | EOL.CV.PB.035241-1.01 | EOL | PB | 34.65
80977 | Ventos de Arapuá 3 | EOL.CV.PB.035242-0.01 | EOL | PB | 13.86
80978 | Chafariz 4 | EOL.CV.PB.034644-6.01 | EOL | PB | 34.65
80978 | Chafariz 5 | EOL.CV.PB.034646-2.01 | EOL | PB | 34.65
80979 | Serra do Seridó II | EOL.CV.PB.035225-0.01 | EOL | PB | 16.5
80979 | Serra do Seridó III | EOL.CV.PB.035226-8.01 | EOL | PB | 22
80979 | Serra do Seridó VI | EOL.CV.PB.038304-0.01 | EOL | PB | 33
80979 | Serra do Seridó VII | EOL.CV.PB.038305-8.01 | EOL | PB | 44
80984 | Serra do Seridó IV | EOL.CV.PB.035227-6.01 | EOL | PB | 44
80984 | Serra do Seridó IX | EOL.CV.PB.040613-9.01 | EOL | PB | 49.5
80984 | Serra do Seridó III | EOL.CV.PB.035226-8.01 | EOL | PB | 22
80984 | Serra do Seridó VI | EOL.CV.PB.038304-0.01 | EOL | PB | 11
80994 | Canoas 2 | EOL.CV.PB.035181-4.01 | EOL | PB | 24.255
80994 | Lagoa 3 | EOL.CV.PB.038029-6.01 | EOL | PB | 34.65
80994 | Lagoa 4 | EOL.CV.PB.038030-0.01 | EOL | PB | 20.79
80995 | Santa Luzia 1 | UFV.RS.PB.049685-5.01 | UFV | PB | 50.4
80995 | Santa Luzia 2 | UFV.RS.PB.049686-3.01 | UFV | PB | 50.4
80995 | Santa Luzia 3 | UFV.RS.PB.049687-1.01 | UFV | PB | 50.4
80996 | Santa Luzia 6 | UFV.RS.PB.049690-1.01 | UFV | PB | 50.4
80996 | Santa Luzia 8 | UFV.RS.PB.049692-8.01 | UFV | PB | 50.4
81001 | Oeste Seridó II | EOL.CV.RN.044975-0.01 | EOL | PB | 22.5
81001 | Oeste Seridó IV | EOL.CV.RN.047165-8.01 | EOL | PB | 27
81001 | Oeste Seridó IX | EOL.CV.RN.047162-3.01 | EOL | PB | 22.5
81001 | Oeste Seridó V | EOL.CV.RN.047166-6.01 | EOL | PB | 22.5
81001 | Oeste Seridó XI | EOL.CV.RN.047161-5.01 | EOL | PB | 27
81003 | Oeste Seridó I | EOL.CV.RN.044974-1.01 | EOL | PB | 22.5
81003 | Oeste Seridó III | EOL.CV.RN.044976-8.01 | EOL | PB | 27
81003 | Oeste Seridó XII | EOL.CV.RN.047160-7.01 | EOL | PB | 31.5
81003 | Oeste Seridó X | EOL.CV.RN.047164-0.01 | EOL | PB | 27
81003 | Oeste Seridó VI | EOL.CV.RN.047163-1.01 | EOL | PB | 18
81006 | Santa Luzia IX | UFV.RS.PB.049693-6.01 | UFV | PB | 49.2
81006 | Santa Luzia V | UFV.RS.PB.049689-8.01 | UFV | PB | 49.2
81006 | Santa Luzia VII | UFV.RS.PB.049691-0.01 | UFV | PB | 49.2
81006 | Santa Luzia 4 | UFV.RS.PB.049688-0.01 | UFV | PB | 17.6
81008 | Cristalândia I | EOL.CV.BA.032081-1.01 | EOL | BA | 30
81008 | Cristalândia II | EOL.CV.BA.032082-0.01 | EOL | BA | 30
81008 | Cristalândia III | EOL.CV.BA.032083-8.01 | EOL | BA | 30
81013 | Ventos de Santa Rosália 05 | EOL.CV.CE.049895-5.01 | EOL | CE | 42
81013 | Ventos de Santa Rosália 06 | EOL.CV.CE.049896-3.01 | EOL | CE | 42
81013 | Ventos de Santa Rosália 07 | EOL.CV.CE.049897-1.01 | EOL | CE | 42
81017 | Bons Ventos Cacimbas 2 | EOL.CV.CE.031644-0.01 | EOL | CE | 23.1
81017 | Bons Ventos Cacimbas 4 | EOL.CV.CE.031621-0.01 | EOL | CE | 10.5
81017 | Bons Ventos Cacimbas 7 | EOL.CV.CE.031611-3.01 | EOL | CE | 21
81018 | Bons Ventos Cacimbas 3 | EOL.CV.CE.031627-0.01 | EOL | CE | 14.7
81018 | Bons Ventos Cacimbas 5 | EOL.CV.CE.031579-6.01 | EOL | CE | 16.8
81021 | Serra de Ibiapaba I | EOL.CV.CE.038055-5.01 | EOL | CE | 44
81021 | Serra de Ibiapaba II | EOL.CV.CE.038056-3.01 | EOL | CE | 44
81021 | Serra de Ibiapaba III | EOL.CV.CE.038057-1.01 | EOL | CE | 44
81021 | Serra de Ibiapaba IV | EOL.CV.CE.038058-0.01 | EOL | CE | 49.5
81021 | Serra de Ibiapaba V | EOL.CV.CE.038059-8.01 | EOL | CE | 49.5
81021 | Serra de Ibiapaba VI | EOL.CV.CE.038060-1.01 | EOL | CE | 38.5
81021 | Serra de Ibiapaba VII | EOL.CV.CE.038061-0.01 | EOL | CE | 44
81022 | Serra de Ibiapaba VIII | EOL.CV.CE.038062-8.01 | EOL | CE | 38.5
81022 | Serra de Ibiapaba IX | EOL.CV.CE.038063-6.01 | EOL | CE | 33
81023 | Malhadinha 1 | EOL.CV.CE.030841-2.01 | EOL | CE | 23.1
81026 | Vento Formoso | EOL.CV.CE.030595-2.01 | EOL | CE | 25.35
81026 | Ventos de Tianguá | EOL.CV.CE.030585-5.01 | EOL | CE | 25.35
81026 | Ventos do Morro do Chapéu | EOL.CV.CE.030582-0.01 | EOL | CE | 25.35
81030 | Ventos de Tianguá Norte | EOL.CV.CE.030584-7.01 | EOL | CE | 27.04
81030 | Ventos do Parazinho | EOL.CV.CE.030596-0.01 | EOL | CE | 27.04
81031 | Ventos de Santa Eugênia 5 | EOL.CV.BA.038081-4.01 | EOL | BA | 34.2
81031 | Ventos de Santa Eugênia 6 | EOL.CV.BA.038082-2.01 | EOL | BA | 34.2
81031 | Ventos de Santa Eugênia 8 | EOL.CV.BA.038084-9.01 | EOL | BA | 28.5
81031 | Ventos de Santa Eugênia 14 | EOL.CV.BA.038090-3.01 | EOL | BA | 22.8
81034 | Ventos de Santa Eugênia 9 | EOL.CV.BA.038085-7.01 | EOL | BA | 39.9
81034 | Ventos de Santa Eugênia 13 | EOL.CV.BA.038089-0.01 | EOL | BA | 45.6
81034 | Ventos de Santa Eugênia 10 | EOL.CV.BA.038086-5.01 | EOL | BA | 45.6
81035 | Serra da Mangabeira | EOL.CV.BA.044878-8.01 | EOL | BA | 79.8
81035 | Ventos de Santa Eugênia 12 | EOL.CV.BA.038088-1.01 | EOL | BA | 39.9
81035 | Ventos de Santa Eugênia 11 | EOL.CV.BA.038087-3.01 | EOL | BA | 28.5
81036 | Ventos de Santa Eugênia 1 | EOL.CV.BA.038077-6.01 | EOL | BA | 51.3
81036 | Ventos de Santa Eugênia 2 | EOL.CV.BA.038078-4.01 | EOL | BA | 11.4
81036 | Ventos de Santa Eugênia 3 | EOL.CV.BA.038079-2.01 | EOL | BA | 39.9
81036 | Ventos de Santa Eugênia 7 | EOL.CV.BA.038083-0.01 | EOL | BA | 17.1
81054 | Assuruá 5 I | EOL.CV.BA.051784-4.01 | EOL | BA | 40.6
81054 | Assuruá 5 VI | EOL.CV.BA.051789-5.01 | EOL | BA | 34.8
81054 | Assuruá 5 IV | EOL.CV.BA.051787-9.01 | EOL | BA | 46.4
81055 | Serra do Assuruá XV | EOL.CV.BA.049388-0.01 | EOL | BA | 36
81055 | Serra do Assuruá XVIII | EOL.CV.BA.049391-0.01 | EOL | BA | 40.5
81055 | Serra do Assuruá XXIV | EOL.CV.BA.049397-0.01 | EOL | BA | 27
81055 | Serra do Assuruá XVII | EOL.CV.BA.049390-2.01 | EOL | BA | 40.5
81056 | Serra do Assuruá VIII | EOL.CV.BA.049378-3.01 | EOL | BA | 22.5
81056 | Serra do Assuruá XIX | EOL.CV.BA.049392-9.01 | EOL | BA | 40.5
81056 | Serra do Assuruá XX | EOL.CV.BA.049393-7.01 | EOL | BA | 40.5
81056 | Serra do Assuruá XXI | EOL.CV.BA.049394-5.01 | EOL | BA | 40.5
81061 | Ventos de São Vitor 5 | EOL.CV.BA.034829-5.01 | EOL | BA | 31
81061 | Ventos de São Vitor 6 | EOL.CV.BA.034830-9.01 | EOL | BA | 31
81061 | Ventos de São Vitor 7 | EOL.CV.BA.034838-4.01 | EOL | BA | 43.4
81062 | Assuruá 4 IV | EOL.CV.BA.050466-1.01 | EOL | BA | 36
81062 | Assuruá 4 V | EOL.CV.BA.050467-0.01 | EOL | BA | 36
81062 | Assuruá 4 VI | EOL.CV.BA.050468-8.01 | EOL | BA | 36
81064 | Laranjeiras III | EOL.CV.BA.033626-2.01 | EOL | BA | 25
81064 | Laranjeiras IX | EOL.CV.BA.033627-0.01 | EOL | BA | 25
81065 | Ventos de São Vitor 1 | EOL.CV.BA.034809-0.01 | EOL | BA | 31
81065 | Ventos de São Vitor 2 | EOL.CV.BA.034811-2.01 | EOL | BA | 31
81065 | Ventos de São Vitor 3 | EOL.CV.BA.034655-1.01 | EOL | BA | 31
81065 | Ventos de São Vitor 4 | EOL.CV.BA.034656-0.01 | EOL | BA | 31
81066 | Ventos de São Vitor 10 | EOL.CV.BA.034657-8.01 | EOL | BA | 43.4
81066 | Ventos de São Vitor 11 | EOL.CV.BA.034658-6.01 | EOL | BA | 31
81066 | Ventos de São Vitor 14 | EOL.CV.BA.034660-8.01 | EOL | BA | 37.2
81067 | Ventos de São Vitor 8 | EOL.CV.BA.034848-1.01 | EOL | BA | 31
81067 | Ventos de São Vitor 9 | EOL.CV.BA.034849-0.01 | EOL | BA | 31
81067 | Ventos de São Vitor 12 | EOL.CV.BA.034659-4.01 | EOL | BA | 31
81067 | Ventos de São Vitor 13 | EOL.CV.BA.034850-3.01 | EOL | BA | 31
81070 | Assuruá 4 I | EOL.CV.BA.050463-7.01 | EOL | BA | 36
81070 | Assuruá 4 II | EOL.CV.BA.050464-5.01 | EOL | BA | 31.5
81070 | Assuruá 4 III | EOL.CV.BA.050465-3.01 | EOL | BA | 36
81101 | Serra do Assuruá VI | EOL.CV.BA.049376-7.01 | EOL | BA | 36
81101 | Serra do Assuruá VII | EOL.CV.BA.049377-5.01 | EOL | BA | 27
81101 | Serra do Assuruá X | EOL.CV.BA.049380-5.01 | EOL | BA | 22.5
81101 | Serra do Assuruá XII | EOL.CV.BA.049382-1.01 | EOL | BA | 27
81101 | Serra do Assuruá XVI | EOL.CV.BA.049389-9.01 | EOL | BA | 18
81103 | Assuruá 5 II | EOL.CV.BA.051785-2.01 | EOL | BA | 46.4
81103 | Assuruá 5 III | EOL.CV.BA.051786-0.01 | EOL | BA | 40.6
81103 | Assuruá 5 V | EOL.CV.BA.051788-7.01 | EOL | BA | 34.8
81104 | Serra do Assuruá V | EOL.CV.BA.049375-9.01 | EOL | BA | 36
81104 | Serra do Assuruá XIII | EOL.CV.BA.049383-0.01 | EOL | BA | 36
81104 | Serra do Assuruá XIV | EOL.CV.BA.049387-2.01 | EOL | BA | 27
81104 | Serra do Assuruá XXII | EOL.CV.BA.049395-3.01 | EOL | BA | 27
81104 | Serra do Assuruá X | EOL.CV.BA.049380-5.01 | EOL | BA | 18
81106 | Serra do Assuruá I | EOL.CV.BA.049371-6.01 | EOL | BA | 45
81106 | Serra do Assuruá IX | EOL.CV.BA.049379-1.01 | EOL | BA | 18
81106 | Serra do Assuruá III | EOL.CV.BA.049373-2.01 | EOL | BA | 40.5
81106 | Serra do Assuruá XXIII | EOL.CV.BA.049396-1.01 | EOL | BA | 36
81107 | Serra do Assuruá XI | EOL.CV.BA.049381-3.01 | EOL | BA | 40.5
81107 | Serra do Assuruá IX | EOL.CV.BA.049379-1.01 | EOL | BA | 22.5
81107 | Serra do Assuruá II | EOL.CV.BA.049372-4.01 | EOL | BA | 22.5
81107 | Serra do Assuruá IV | EOL.CV.BA.049374-0.01 | EOL | BA | 36
81107 | Serra do Assuruá XVI | EOL.CV.BA.049389-9.01 | EOL | BA | 22.5
81109 | Horizonte MP 1 | UFV.RS.BA.033757-9.01 | UFV | BA | 29.4
81109 | Horizonte MP 11 | UFV.RS.BA.033777-3.01 | UFV | BA | 29.4
81109 | Horizonte MP 2 | UFV.RS.BA.033759-5.01 | UFV | BA | 21
81112 | Ituverava 1 | UFV.RS.BA.032316-0.01 | UFV | BA | 28
81112 | Ituverava 2 | UFV.RS.BA.032317-9.01 | UFV | BA | 28
81112 | Ituverava 3 | UFV.RS.BA.032318-7.01 | UFV | BA | 28
81112 | Ituverava 4 | UFV.RS.BA.032319-5.01 | UFV | BA | 28
81112 | Ituverava 5 | UFV.RS.BA.032320-9.01 | UFV | BA | 28
81112 | Ituverava 6 | UFV.RS.BA.032321-7.01 | UFV | BA | 28
81112 | Ituverava 7 | UFV.RS.BA.032322-5.01 | UFV | BA | 28
81120 | UFV Ouro 1 | UFV.RS.BA.048905-0.01 | UFV | BA | 37.807
81120 | UFV Ouro 2 | UFV.RS.BA.048906-9.01 | UFV | BA | 37.807
81120 | UFV Ouro 3 | UFV.RS.BA.048907-7.01 | UFV | BA | 37.807
81120 | UFV Ouro 4 | UFV.RS.BA.048908-5.01 | UFV | BA | 37.807
81121 | UFV Ouro 9 | UFV.RS.BA.048913-1.01 | UFV | BA | 37.807
81121 | UFV Ouro 10 | UFV.RS.BA.048914-0.01 | UFV | BA | 34.37
81121 | UFV Ouro 11 | UFV.RS.BA.048915-8.01 | UFV | BA | 37.807
81121 | UFV Ouro 12 | UFV.RS.BA.048916-6.01 | UFV | BA | 37.807
81121 | UFV Ouro 16 | UFV.RS.BA.048920-4.01 | UFV | BA | 30.933
81122 | UFV Ouro 5 | UFV.RS.BA.048909-3.01 | UFV | BA | 37.807
81122 | UFV Ouro 6 | UFV.RS.BA.048910-7.01 | UFV | BA | 37.807
81122 | UFV Ouro 7 | UFV.RS.BA.048911-5.01 | UFV | BA | 37.807
81122 | UFV Ouro 8 | UFV.RS.BA.048912-3.01 | UFV | BA | 37.807
81123 | UFV Ouro 13 | UFV.RS.BA.048917-4.01 | UFV | BA | 37.807
81123 | UFV Ouro 14 | UFV.RS.BA.048918-2.01 | UFV | BA | 37.807
81123 | UFV Ouro 15 | UFV.RS.BA.048919-0.01 | UFV | BA | 37.807
81123 | UFV Ouro 18 | UFV.RS.BA.048922-0.01 | UFV | BA | 34.37
81128 | Aroeira 04 | EOL.CV.BA.044949-0.01 | EOL | BA | 43
81128 | Aroeira 05 | EOL.CV.BA.044950-4.01 | EOL | BA | 43
81129 | Aroeira 02 | EOL.CV.BA.044947-4.01 | EOL | BA | 43
81129 | Aroeira 03 | EOL.CV.BA.044948-2.01 | EOL | BA | 43
81131 | Aroeira 01 | EOL.CV.BA.044940-7.01 | EOL | BA | 47.3
81131 | Aroeira 08 | EOL.CV.BA.044953-9.01 | EOL | BA | 43
81132 | Aroeira 06 | EOL.CV.BA.044951-2.01 | EOL | BA | 38.7
81132 | Aroeira 07 | EOL.CV.BA.044952-0.01 | EOL | BA | 47.3
81133 | Ventos de Santo Antônio 04 | EOL.CV.BA.047208-5.01 | EOL | BA | 67.5
81133 | Ventos de Santo Antônio 06 | EOL.CV.BA.051593-0.01 | EOL | BA | 67.5
81134 | Ventos de Santo Antônio 05 | EOL.CV.BA.051592-2.01 | EOL | BA | 67.5
81134 | Ventos de Santa Luzia 15 | EOL.CV.BA.051589-2.01 | EOL | BA | 72
81146 | Ventos de Santa Diana 01 | EOL.CV.BA.054336-5.01 | EOL | BA | 46.2
81146 | Ventos de Santa Diana 10 | EOL.CV.BA.049923-4.01 | EOL | BA | 46.2
81146 | Ventos de Santa Diana 11 | EOL.CV.BA.049924-2.01 | EOL | BA | 46.2
81146 | Ventos de Santa Diana 03 | EOL.CV.BA.049916-1.01 | EOL | BA | 42
81146 | Ventos de Santa Diana 02 | EOL.CV.BA.049915-3.01 | EOL | BA | 42
81146 | Ventos de Santa Diana 04 | EOL.CV.BA.049917-0.01 | EOL | BA | 42
81146 | Ventos de Santa Diana 05 | EOL.CV.BA.049918-8.01 | EOL | BA | 42
81146 | Ventos de Santa Diana 06 | EOL.CV.BA.049919-6.01 | EOL | BA | 37.8
81146 | Ventos de Santa Diana 07 | EOL.CV.BA.049920-0.01 | EOL | BA | 42
81146 | Ventos de Santa Diana 08 | EOL.CV.BA.049921-8.01 | EOL | BA | 42
81146 | Ventos de Santa Diana 09 | EOL.CV.BA.049922-6.01 | EOL | BA | 42
81149 | Pedra Pintada I | EOL.CV.BA.049142-0.01 | EOL | BA | 49.5
81149 | Pedra Pintada III | EOL.CV.BA.049144-6.01 | EOL | BA | 45
81166 | Pedra Pintada II | EOL.CV.BA.049143-8.01 | EOL | BA | 49.5
81166 | Pedra Pintada IV | EOL.CV.BA.049145-4.01 | EOL | BA | 49.5
81171 | Ventos de Santo Antônio 07 | EOL.CV.BA.051594-9.01 | EOL | BA | 72
81171 | Ventos de Santa Luzia 16 | EOL.CV.BA.051590-6.01 | EOL | BA | 72
81172 | Ventos de Santa Luzia 14 | EOL.CV.BA.051588-4.01 | EOL | BA | 72
81172 | Ventos de Santo Antônio 08 | EOL.CV.BA.051595-7.01 | EOL | BA | 63
81179 | Umburanas 10 | EOL.CV.BA.031742-0.01 | EOL | BA | 20
81179 | Umburanas 19 | EOL.CV.BA.033635-1.01 | EOL | BA | 25
81179 | Umburanas 25 | EOL.CV.BA.033639-4.01 | EOL | BA | 17.5
81179 | Umburanas 5 | EOL.CV.BA.031737-3.01 | EOL | BA | 17.5
81179 | Umburanas 6 | EOL.CV.BA.031796-9.01 | EOL | BA | 20
81179 | Umburanas 9 | EOL.CV.BA.031743-8.01 | EOL | BA | 17.5
81180 | Umburanas 1 | EOL.CV.BA.031738-1.01 | EOL | BA | 25
81180 | Umburanas 11 | EOL.CV.BA.031744-6.01 | EOL | BA | 15
81180 | Umburanas 13 | EOL.CV.BA.031752-7.01 | EOL | BA | 20
81180 | Umburanas 15 | EOL.CV.BA.031754-3.01 | EOL | BA | 20
81180 | Umburanas 2 | EOL.CV.BA.031740-3.01 | EOL | BA | 25
81180 | Umburanas 3 | EOL.CV.BA.031741-1.01 | EOL | BA | 20
81183 | Campo Largo IX | EOL.CV.BA.034631-4.01 | EOL | BA | 25.2
81183 | Campo Largo XIV | EOL.CV.BA.034634-9.01 | EOL | BA | 21
81183 | Campo Largo XVII | EOL.CV.BA.034638-1.01 | EOL | BA | 29.4
81183 | Campo Largo XIX | EOL.CV.BA.034645-4.01 | EOL | BA | 33.6
81183 | Campo Largo XX | EOL.CV.BA.034647-0.01 | EOL | BA | 37.8
81183 | Campo Largo XXII | EOL.CV.BA.034648-9.01 | EOL | BA | 33.6
81184 | Campo Largo VIII | EOL.CV.BA.034614-4.01 | EOL | BA | 33.6
81184 | Campo Largo X | EOL.CV.BA.034630-6.01 | EOL | BA | 33.6
81184 | Campo Largo XI | EOL.CV.BA.034625-0.01 | EOL | BA | 16.8
81184 | Campo Largo XII | EOL.CV.BA.034623-3.01 | EOL | BA | 54.6
81184 | Campo Largo XIII | EOL.CV.BA.034622-5.01 | EOL | BA | 42
81187 | Umburanas 16 | EOL.CV.BA.031755-1.01 | EOL | BA | 25
81187 | Umburanas 17 | EOL.CV.BA.033634-3.01 | EOL | BA | 22.5
81187 | Umburanas 18 | EOL.CV.BA.031756-0.01 | EOL | BA | 7.5
81187 | Umburanas 21 | EOL.CV.BA.033636-0.01 | EOL | BA | 22.5
81187 | Umburanas 23 | EOL.CV.BA.033637-8.01 | EOL | BA | 15
81187 | Umburanas 8 | EOL.CV.BA.031832-9.01 | EOL | BA | 25
81190 | Campo Largo II | EOL.CV.BA.034633-0.01 | EOL | BA | 29.7
81190 | Campo Largo V | EOL.CV.BA.033630-0.01 | EOL | BA | 29.7
81190 | Campo Largo VI | EOL.CV.BA.033631-9.01 | EOL | BA | 29.7
81190 | Campo Largo XV | EOL.CV.BA.034636-5.01 | EOL | BA | 29.7
81190 | Campo Largo XVIII | EOL.CV.BA.034643-8.01 | EOL | BA | 29.7
81190 | Campo Largo XXI | EOL.CV.BA.033633-5.01 | EOL | BA | 29.7
81194 | Campo Largo I | EOL.CV.BA.034613-6.01 | EOL | BA | 29.7
81194 | Campo Largo III | EOL.CV.BA.033628-9.01 | EOL | BA | 29.7
81194 | Campo Largo IV | EOL.CV.BA.033629-7.01 | EOL | BA | 29.7
81194 | Campo Largo VII | EOL.CV.BA.033632-7.01 | EOL | BA | 29.7
81194 | Campo Largo XVI | EOL.CV.BA.034637-3.01 | EOL | BA | 29.7
81215 | Gravier | EOL.CV.CE.040794-1.01 | EOL | RN | 71.4
81216 | Garrote | EOL.CV.CE.035197-0.01 | EOL | RN | 23.1
81216 | Santo Inácio III | EOL.CV.CE.035217-9.01 | EOL | RN | 29.4
81216 | Santo Inácio IV | EOL.CV.CE.031866-3.01 | EOL | RN | 23.1
81216 | São Raimundo | EOL.CV.CE.035219-5.01 | EOL | RN | 23.1
81216 | Flor de Mandacaru | UFV.RS.CE.047255-7.01 | UFV | RN | 2.0451
81218 | Kairós Wind 1 | EOL.CV.CE.032485-0.01 | EOL | RN | 36
81218 | Kairós Wind 2 | EOL.CV.CE.041922-2.01 | EOL | RN | 36
81218 | Kairós Wind 6 | EOL.CV.CE.041921-4.01 | EOL | RN | 40.5
81228 | São Bento do Norte I | EOL.CV.RN.033640-8.01 | EOL | RN | 23.1
81228 | São Bento do Norte II | EOL.CV.RN.033642-4.01 | EOL | RN | 23.1
81228 | São Miguel I | EOL.CV.RN.033644-0.01 | EOL | RN | 21
81228 | São Miguel II | EOL.CV.RN.033645-9.01 | EOL | RN | 21
81228 | São Miguel III | EOL.CV.RN.033647-5.01 | EOL | RN | 21
81238 | Mundo Novo VII | EOL.CV.RN.032404-3.01 | EOL | RN | 40.5
81238 | Mundo Novo V | EOL.CV.RN.033552-5.01 | EOL | RN | 9
81243 | Dreen Cutia | EOL.CV.RN.030701-7.01 | EOL | RN | 23.1
81243 | Dreen Guajiru | EOL.CV.RN.030699-1.01 | EOL | RN | 21
81243 | Paraíso dos Ventos do Nordeste | EOL.CV.RN.032355-1.01 | EOL | RN | 27.3
81243 | Potiguar | EOL.CV.RN.032356-0.01 | EOL | RN | 27.3
81246 | Mundo Novo VI | EOL.CV.RN.032405-1.01 | EOL | RN | 40.5
81246 | Mundo Novo V | EOL.CV.RN.033552-5.01 | EOL | RN | 9
81246 | Mundo Novo V | EOL.CV.RN.033552-5.01 | EOL | RN | 1.8
81247 | Esperança do Nordeste | EOL.CV.RN.032354-3.01 | EOL | RN | 27.3
81247 | GE Jangada | EOL.CV.RN.030700-9.01 | EOL | RN | 27.3
81247 | GE Maria Helena | EOL.CV.RN.030702-5.01 | EOL | RN | 27.3
81247 | São Bento do Norte III | EOL.CV.RN.033643-2.01 | EOL | RN | 23.1
81249 | Carnaúbas | EOL.CV.RN.030831-5.01 | EOL | RN | 27
81249 | Reduto | EOL.CV.RN.030843-9.01 | EOL | RN | 27
81249 | Santo Cristo | EOL.CV.RN.030849-8.01 | EOL | RN | 27
81249 | São João | EOL.CV.RN.030804-8.01 | EOL | RN | 27
81252 | Costa das Dunas | EOL.CV.RN.037959-0.01 | EOL | RN | 28.4
81252 | Farol de Touros | EOL.CV.RN.037999-9.01 | EOL | RN | 24.85
81252 | Figueira Branca | EOL.CV.RN.038002-4.01 | EOL | RN | 10.65
81252 | Gameleira | EOL.CV.RN.038006-7.01 | EOL | RN | 17.75
81256 | Ventos de Campo Formoso II | EOL.CV.BA.031010-7.01 | EOL | BA | 30
81256 | Ventos de Morrinhos | EOL.CV.BA.030945-1.01 | EOL | BA | 30
81256 | Ventos do Sertão | EOL.CV.BA.030946-0.01 | EOL | BA | 30
81258 | Ventos da Andorinha | EOL.CV.BA.030944-3.01 | EOL | BA | 30
81258 | Ventos de Campo Formoso I | EOL.CV.BA.030943-5.01 | EOL | BA | 30
81258 | Ventos de Guarás I | EOL.CV.BA.031563-0.01 | EOL | BA | 30
81259 | Coqueiros | EOL.CV.CE.030282-1.01 | EOL | CE | 27
81260 | Buriti | EOL.CV.CE.030279-1.01 | EOL | CE | 30
81266 | Cajucoco | EOL.CV.CE.030294-5.01 | EOL | CE | 30
81267 | Ventos de Santa Léia 01 | EOL.CV.RN.032593-7.01 | EOL | RN | 67.5
81267 | Ventos de Santa Léia 02 | EOL.CV.RN.033681-5.01 | EOL | RN | 67.5
81268 | Ventos de Santa Léia 03 | EOL.CV.RN.034937-2.01 | EOL | RN | 67.5
81268 | Ventos de Santa Léia 04 | EOL.CV.RN.033690-4.01 | EOL | RN | 58.5
81268 | Ventos de Santa Léia 04 | EOL.CV.RN.033690-4.01 | EOL | RN | 8.6
81284 | Ventos de Santa Léia 13 | EOL.CV.RN.045011-1.01 | EOL | RN | 30.1
81284 | Ventos de Santa Léia 13 | EOL.CV.RN.045011-1.01 | EOL | RN | 36
81284 | Ventos de Santa Léia 14 | EOL.CV.RN.045012-0.01 | EOL | RN | 36
81284 | Ventos de Santa Léia 14 | EOL.CV.RN.045012-0.01 | EOL | RN | 30.1
81289 | Ventos de Santa Martina 09 | EOL.CV.RN.038318-0.01 | EOL | RN | 63
81289 | Ventos de Santa Martina 11 | EOL.CV.RN.038320-1.01 | EOL | RN | 63
81290 | Ventos de Santa Martina 10 | EOL.CV.RN.038319-8.01 | EOL | RN | 63
81290 | Ventos de São Januário 23 | EOL.CV.RN.040625-2.01 | EOL | RN | 58.8
81291 | Ventos de Santa Martina 01 | EOL.CV.RN.038310-4.01 | EOL | RN | 63
81291 | Ventos de Santa Martina 14 | EOL.CV.RN.038323-6.01 | EOL | RN | 63
81298 | Ventos de Santa Martina 12 | EOL.CV.RN.038321-0.01 | EOL | RN | 63
81298 | Ventos de Santa Martina 13 | EOL.CV.RN.038322-8.01 | EOL | RN | 67.2
81312 | Ventos de Santa Léia 05 | EOL.CV.RN.033691-2.01 | EOL | RN | 67.5
81312 | Ventos de Santa Léia 12 | EOL.CV.RN.045010-3.01 | EOL | RN | 9
81312 | Ventos de Santa Léia 12 | EOL.CV.RN.045010-3.01 | EOL | RN | 55.9
81315 | Riachão I | EOL.CV.RN.030870-6.01 | EOL | RN | 29.7
81315 | Riachão II | EOL.CV.RN.030871-4.01 | EOL | RN | 27
81315 | Riachão IV | EOL.CV.RN.030874-9.01 | EOL | RN | 29.7
81315 | Riachão VI | EOL.CV.RN.030872-2.01 | EOL | RN | 29.7
81315 | Riachão VII | EOL.CV.RN.030873-0.01 | EOL | RN | 29.7
81316 | Santa Mônica | EOL.CV.RN.031427-7.01 | EOL | RN | 29.4
81316 | Ventos de São Martinho | EOL.CV.RN.031412-9.01 | EOL | RN | 14.7
81317 | Boa Esperança I | EOL.CV.RN.033666-1.01 | EOL | RN | 30.8
81317 | Cabeço Vermelho | EOL.CV.RN.031651-2.01 | EOL | RN | 26
81317 | Cabeço Vermelho II | EOL.CV.RN.031665-2.01 | EOL | RN | 16
81318 | Renascença I | EOL.CV.RN.030515-4.01 | EOL | RN | 30
81318 | Renascença II | EOL.CV.RN.030516-2.01 | EOL | RN | 30
81318 | Renascença III | EOL.CV.RN.030527-8.01 | EOL | RN | 30
81318 | Renascença IV | EOL.CV.RN.030551-0.01 | EOL | RN | 30
81318 | Ventos de São Miguel | EOL.CV.RN.030514-6.01 | EOL | RN | 30
81319 | Asa Branca VI | EOL.CV.RN.030520-0.01 | EOL | RN | 32
81319 | Asa Branca VII | EOL.CV.RN.030513-8.01 | EOL | RN | 32
81319 | Asa Branca VIII | EOL.CV.RN.030508-1.01 | EOL | RN | 32
81320 | Campo dos Ventos II | EOL.CV.RN.030500-6.01 | EOL | RN | 30
81320 | Campo dos Ventos V | EOL.CV.RN.031069-7.01 | EOL | RN | 25.2
81321 | Juremas | EOL.CV.RN.030660-6.01 | EOL | RN | 16.1
81321 | Macacos | EOL.CV.RN.030661-4.01 | EOL | RN | 20.7
81334 | Baixa do Feijão I | EOL.CV.RN.030932-0.01 | EOL | RN | 30
81334 | Baixa do Feijão II | EOL.CV.RN.030933-8.01 | EOL | RN | 30
81335 | Renascença V | EOL.CV.RN.030497-2.01 | EOL | RN | 30
81337 | Dreen Boa Vista | EOL.CV.RN.030512-0.01 | EOL | RN | 14
81337 | Dreen Olho D'Água | EOL.CV.RN.030549-9.01 | EOL | RN | 30
81337 | Dreen São Bento do Norte | EOL.CV.RN.030536-7.01 | EOL | RN | 30
81337 | Farol | EOL.CV.RN.030502-2.01 | EOL | RN | 20
81338 | Asa Branca III | EOL.CV.RN.030548-0.01 | EOL | RN | 27
81338 | Eurus IV | EOL.CV.RN.030509-0.01 | EOL | RN | 27
81345 | Aroeira | EOL.CV.RN.031801-9.01 | EOL | RN | 32.9
81345 | Jericó | EOL.CV.RN.031802-7.01 | EOL | RN | 32.9
81346 | Umbuzeiros | EOL.CV.RN.031826-4.01 | EOL | RN | 32.9
81351 | São Domingos | EOL.CV.RN.032215-6.01 | EOL | RN | 25.2
81351 | Ventos de São Benedito | EOL.CV.RN.031373-4.01 | EOL | RN | 12.6
81355 | Campo dos Ventos I | EOL.CV.RN.031072-7.01 | EOL | RN | 25.2
81355 | Campo dos Ventos III | EOL.CV.RN.031071-9.01 | EOL | RN | 25.2
81359 | Parque Eólico Cabeço Preto III | EOL.CV.RN.031015-8.01 | EOL | RN | 26
81359 | Parque Eólico Cabeço Preto V | EOL.CV.RN.030876-5.01 | EOL | RN | 26
81359 | Parque Eólico Cabeço Preto VI | EOL.CV.RN.030900-1.01 | EOL | RN | 18
81365 | Asa Branca I | EOL.CV.RN.030505-7.01 | EOL | RN | 27
81365 | Asa Branca II | EOL.CV.RN.030547-2.01 | EOL | RN | 27
81366 | Santa Helena | EOL.CV.RN.030834-0.01 | EOL | RN | 29.7
81366 | SM | EOL.CV.RN.030864-1.01 | EOL | RN | 29.7
81366 | Ventos de Santo Uriel | EOL.CV.RN.030828-5.01 | EOL | RN | 16.2
81369 | Asa Branca IV | EOL.CV.RN.030498-0.01 | EOL | RN | 32
81369 | Asa Branca V | EOL.CV.RN.030507-3.01 | EOL | RN | 32
81373 | Costa Branca | EOL.CV.RN.030672-0.01 | EOL | RN | 20.7
81373 | Pedra Preta | EOL.CV.RN.030671-1.01 | EOL | RN | 20.7
81381 | Eurus II | EOL.CV.RN.030499-9.01 | EOL | RN | 30
81384 | Santa Úrsula | EOL.CV.RN.031425-0.01 | EOL | RN | 27.3
81386 | Ventos de Santo Dimas | EOL.CV.RN.031372-6.01 | EOL | RN | 29.4
81386 | Ventos de São Benedito | EOL.CV.RN.031373-4.01 | EOL | RN | 16.8
81387 | Morro dos Ventos II | EOL.CV.RN.030889-7.01 | EOL | RN | 29.16
81387 | Eurus I | EOL.CV.RN.030503-0.01 | EOL | RN | 24
81387 | Eurus III | EOL.CV.RN.030504-9.01 | EOL | RN | 24
81389 | Baixa do Feijão III | EOL.CV.RN.030934-6.01 | EOL | RN | 30
81389 | Baixa do Feijão IV | EOL.CV.RN.030931-1.01 | EOL | RN | 30
81390 | Eurus I | EOL.CV.RN.030503-0.01 | EOL | RN | 6
81390 | Eurus III | EOL.CV.RN.030504-9.01 | EOL | RN | 6
81395 | União dos Ventos 10 | EOL.CV.RN.030571-5.01 | EOL | RN | 14.4
81395 | União dos Ventos 8 | EOL.CV.RN.030569-3.01 | EOL | RN | 14.4
81395 | União dos Ventos 9 | EOL.CV.RN.030570-7.01 | EOL | RN | 11.2
81396 | União dos Ventos 1 | EOL.CV.RN.030562-6.01 | EOL | RN | 22.4
81396 | União dos Ventos 2 | EOL.CV.RN.030563-4.01 | EOL | RN | 22.4
81396 | União dos Ventos 3 | EOL.CV.RN.030564-2.01 | EOL | RN | 22.4
81396 | União dos Ventos 4 | EOL.CV.RN.030565-0.01 | EOL | RN | 11.2
81396 | União dos Ventos 5 | EOL.CV.RN.030566-9.01 | EOL | RN | 24
81396 | União dos Ventos 6 | EOL.CV.RN.030567-7.01 | EOL | RN | 12.8
81396 | União dos Ventos 7 | EOL.CV.RN.030568-5.01 | EOL | RN | 14.4
81401 | União dos Ventos 15 | EOL.CV.RN.031642-3.01 | EOL | RN | 31.5
81401 | União dos Ventos 16 | EOL.CV.RN.031652-0.01 | EOL | RN | 28.875
81403 | Aventura II | EOL.CV.RN.033002-7.01 | EOL | RN | 21
81403 | Aventura III | EOL.CV.RN.033026-4.01 | EOL | RN | 25.2
81403 | Aventura IV | EOL.CV.RN.037949-2.01 | EOL | RN | 29.4
81403 | Aventura V | EOL.CV.RN.037950-6.01 | EOL | RN | 29.4
81404 | União dos Ventos 12 | EOL.CV.RN.031645-8.01 | EOL | RN | 25.2
81404 | União dos Ventos 13 | EOL.CV.RN.031697-0.01 | EOL | RN | 18.9
81404 | União dos Ventos 14 | EOL.CV.RN.031643-1.01 | EOL | RN | 21
81405 | Santa Clara I | EOL.CV.RN.030292-9.01 | EOL | RN | 30
81405 | Santa Clara II | EOL.CV.RN.030308-9.01 | EOL | RN | 30
81406 | Morro dos Ventos I | EOL.CV.RN.030301-1.01 | EOL | RN | 28.8
81406 | Morro dos Ventos III | EOL.CV.RN.030310-0.01 | EOL | RN | 28.8
81406 | Morro dos Ventos IV | EOL.CV.RN.030311-9.01 | EOL | RN | 28.8
81406 | Morro dos Ventos IX | EOL.CV.RN.030302-0.01 | EOL | RN | 24
81406 | Morro dos Ventos IX | EOL.CV.RN.030302-0.01 | EOL | RN | 6
81406 | Morro dos Ventos VI | EOL.CV.RN.030300-3.01 | EOL | RN | 28.8
81413 | Santa Clara III | EOL.CV.RN.030293-7.01 | EOL | RN | 30
81413 | Santa Clara IV | EOL.CV.RN.030307-0.01 | EOL | RN | 30
81414 | Eurus VI | EOL.CV.RN.030351-8.01 | EOL | RN | 8
81414 | Santa Clara V | EOL.CV.RN.030378-0.01 | EOL | RN | 30
81414 | Santa Clara VI | EOL.CV.RN.030304-6.01 | EOL | RN | 30
81415 | Modelo I | EOL.CV.RN.030787-4.01 | EOL | RN | 30.55
81415 | Modelo II | EOL.CV.RN.030788-2.01 | EOL | RN | 25.85
81419 | Terra Santa II | EOL.CV.RN.032501-5.01 | EOL | RN | 31.95
81419 | Terra Santa I | EOL.CV.RN.032495-7.01 | EOL | RN | 14.2
81422 | Terra Santa I | EOL.CV.RN.032495-7.01 | EOL | RN | 46.15
81423 | Aventura I | EOL.CV.RN.031887-6.01 | EOL | RN | 28.2
81428 | Da Prata | EOL.CV.BA.030490-5.01 | EOL | BA | 21.84
81428 | Dos Araçás | EOL.CV.BA.030495-6.01 | EOL | BA | 30.24
81428 | Dos Araçás | EOL.CV.BA.030495-6.01 | EOL | BA | 1.62
81428 | Maron | EOL.CV.BA.030768-8.01 | EOL | BA | 30.24
81428 | Pilões | EOL.CV.BA.030776-9.01 | EOL | BA | 30.24
81428 | Tanque | EOL.CV.BA.030544-8.01 | EOL | BA | 23.52
81428 | Tanque | EOL.CV.BA.030544-8.01 | EOL | BA | 6.48
81428 | Ventos do Nordeste | EOL.CV.BA.030476-0.01 | EOL | BA | 23.52
81431 | Ametista | EOL.CV.BA.030779-3.01 | EOL | BA | 28.56
81431 | Dourados | EOL.CV.BA.030778-5.01 | EOL | BA | 28.56
81431 | Morrão | EOL.CV.BA.030506-5.01 | EOL | BA | 30.24
81431 | Seraíma | EOL.CV.BA.030546-4.01 | EOL | BA | 30.24
81432 | Caetité 1 | EOL.CV.BA.030976-1.01 | EOL | BA | 30
81432 | Caetité 2 | EOL.CV.BA.030437-9.01 | EOL | BA | 30
81432 | Caetité 3 | EOL.CV.BA.030448-4.01 | EOL | BA | 30
81433 | Caetité A | EOL.CV.BA.031344-0.01 | EOL | BA | 23.8
81433 | Caetité B | EOL.CV.BA.031342-4.01 | EOL | BA | 22.1
81433 | Caetité C | EOL.CV.BA.031523-0.01 | EOL | BA | 8.5
81441 | Igaporã | EOL.CV.BA.030321-6.01 | EOL | BA | 30.4
81441 | Ilhéus | EOL.CV.BA.030315-1.01 | EOL | BA | 11.2
81441 | Nossa Senhora da Conceição | EOL.CV.BA.030318-6.01 | EOL | BA | 28.8
81441 | Porto Seguro | EOL.CV.BA.030323-2.01 | EOL | BA | 6.4
81444 | Candiba | EOL.CV.BA.030316-0.01 | EOL | BA | 9.6
81444 | Guanambi | EOL.CV.BA.030328-3.01 | EOL | BA | 20.8
81444 | Licínio de Almeida | EOL.CV.BA.030317-8.01 | EOL | BA | 24
81444 | Serra do Salto | EOL.CV.BA.030314-3.01 | EOL | BA | 19.2
81447 | Guirapá | EOL.CV.BA.030342-9.01 | EOL | BA | 28.8
81447 | Pindaí | EOL.CV.BA.030324-0.01 | EOL | BA | 24
81450 | Alvorada | EOL.CV.BA.030320-8.01 | EOL | BA | 8
81450 | Rio Verde | EOL.CV.BA.030341-0.01 | EOL | BA | 30.4
81453 | Pajeú do Vento | EOL.CV.BA.030319-4.01 | EOL | BA | 25.6
81453 | Planaltina | EOL.CV.BA.030322-4.01 | EOL | BA | 27.2
81454 | Emiliana | EOL.CV.BA.030807-2.01 | EOL | BA | 28.2
81454 | Joana | EOL.CV.BA.030801-3.01 | EOL | BA | 28.2
81459 | Mulungu | EOL.CV.BA.032362-4.01 | EOL | BA | 13.5
81459 | Angelim | EOL.CV.BA.032091-9.01 | EOL | BA | 21.6
81459 | Facheio | EOL.CV.BA.032101-0.01 | EOL | BA | 16.2
81459 | Sabiu | EOL.CV.BA.032108-7.01 | EOL | BA | 13.5
81459 | Manineiro | EOL.CV.BA.032245-8.01 | EOL | BA | 3
81459 | Manineiro | EOL.CV.BA.032245-8.01 | EOL | BA | 10.8
81460 | Quina | EOL.CV.BA.032364-0.01 | EOL | BA | 10.8
81460 | Umbuzeiro | EOL.CV.BA.032111-7.01 | EOL | BA | 18.9
81465 | Pau d'Água | EOL.CV.BA.032246-6.01 | EOL | BA | 18
81466 | Cedro | EOL.CV.BA.032098-6.01 | EOL | BA | 12
81467 | Vellozia | EOL.CV.BA.032113-3.01 | EOL | BA | 13.5
81467 | Vellozia | EOL.CV.BA.032113-3.01 | EOL | BA | 3
81470 | Amescla | EOL.CV.BA.032090-0.01 | EOL | BA | 13.5
81470 | Barbatimão | EOL.CV.BA.032093-5.01 | EOL | BA | 16.2
81470 | Imburana Macho | EOL.CV.BA.032102-8.01 | EOL | BA | 16.2
81470 | Jataí | EOL.CV.BA.032104-4.01 | EOL | BA | 16.2
81470 | Juazeiro | EOL.CV.BA.032106-0.01 | EOL | BA | 18.9
81472 | São Salvador | EOL.CV.BA.031120-0.01 | EOL | BA | 18.9
81472 | Acácia | EOL.CV.BA.031418-8.01 | EOL | BA | 16.2
81472 | Angico | EOL.CV.BA.031404-8.01 | EOL | BA | 8.1
81472 | Taboquinha | EOL.CV.BA.031406-4.01 | EOL | BA | 21.6
81473 | Aura Caetité 03 | EOL.CV.BA.032804-9.01 | EOL | BA | 36
81473 | Aura Caetité 04 | EOL.CV.BA.032805-7.01 | EOL | BA | 22.5
81473 | Aura Tanque Novo 01 | EOL.CV.BA.044961-0.01 | EOL | BA | 27
81475 | Caetité D | EOL.CV.BA.037004-5.01 | EOL | BA | 50.4
81475 | Caetité E | EOL.CV.BA.037005-3.01 | EOL | BA | 37.8
81475 | Caetité F | EOL.CV.BA.037006-1.01 | EOL | BA | 25.2
81477 | Aura Caetité 01 | EOL.CV.BA.044959-8.01 | EOL | BA | 27
81477 | Aura Caetité 02 | EOL.CV.BA.044960-1.01 | EOL | BA | 36
81477 | Aura Tanque Novo 02 | EOL.CV.BA.044962-8.01 | EOL | BA | 18
81477 | Aura Tanque Novo 03 | EOL.CV.RN.035172-5.01 | EOL | BA | 13.5
81482 | Brejinhos A | EOL.CV.BA.040777-1.01 | EOL | BA | 37.8
81482 | Brejinhos B | EOL.CV.BA.040778-0.01 | EOL | BA | 42
81485 | Caititu 2 | EOL.CV.BA.031432-3.01 | EOL | BA | 10
81485 | Caititu 3 | EOL.CV.BA.031459-5.01 | EOL | BA | 10
81485 | Carcará | EOL.CV.BA.031447-1.01 | EOL | BA | 10
81485 | Coqueirinho 2 | EOL.CV.BA.031518-4.01 | EOL | BA | 16
81485 | Papagaio | EOL.CV.BA.031511-7.01 | EOL | BA | 10
81487 | Tamanduá Mirim 2 | EOL.CV.BA.031606-7.01 | EOL | BA | 16
81487 | Acauã | EOL.CV.BA.031433-1.01 | EOL | BA | 6
81487 | Angical 2 | EOL.CV.BA.031435-8.01 | EOL | BA | 10
81487 | Arapapá | EOL.CV.BA.031434-0.01 | EOL | BA | 4
81487 | Corrupião 3 | EOL.CV.BA.031458-7.01 | EOL | BA | 10
81487 | Teiú 2 | EOL.CV.BA.031431-5.01 | EOL | BA | 8
81488 | Folha de Serra | EOL.CV.BA.031407-2.01 | EOL | BA | 21
81488 | Jacarandá do Cerrado | EOL.CV.BA.031408-0.01 | EOL | BA | 15
81489 | Jacarandá do Cerrado | EOL.CV.BA.031408-0.01 | EOL | BA | 6
81490 | Abil | EOL.CV.BA.031402-1.01 | EOL | BA | 21
81490 | Jabuticaba | EOL.CV.BA.031405-6.01 | EOL | BA | 9
81490 | Tábua | EOL.CV.BA.031403-0.01 | EOL | BA | 3
81491 | Tábua | EOL.CV.BA.031403-0.01 | EOL | BA | 12
81491 | Vaqueta | EOL.CV.BA.031424-2.01 | EOL | BA | 18
81492 | Inhambú 2 | EOL.CV.BA.032487-6.01 | EOL | BA | 16.45
81492 | Corrupião 2 | EOL.CV.BA.037019-3.01 | EOL | BA | 18.8
81498 | Pau Santo | EOL.CV.BA.032363-2.01 | EOL | BA | 18.9
81498 | Abil | EOL.CV.BA.031402-1.01 | EOL | BA | 2.7
81498 | Vaqueta | EOL.CV.BA.031424-2.01 | EOL | BA | 5.4
81499 | Ararinha Azul | EOL.CV.BA.037001-0.01 | EOL | BA | 21.15
81499 | Teiú 3 | EOL.CV.BA.037093-2.01 | EOL | BA | 23.5
81501 | Corrupião | EOL.CV.BA.030752-1.01 | EOL | BA | 27.75
81501 | Inhambu | EOL.CV.BA.030751-3.01 | EOL | BA | 31.45
81506 | Caetité | EOL.CV.BA.030792-0.01 | EOL | BA | 30.24
81508 | Borgo | EOL.CV.BA.030837-4.01 | EOL | BA | 20.16
81508 | Pelourinho | EOL.CV.BA.030793-9.01 | EOL | BA | 21.84
81512 | Caititu | EOL.CV.BA.030739-4.01 | EOL | BA | 22.2
81512 | Coqueirinho | EOL.CV.BA.030738-6.01 | EOL | BA | 29.6
81513 | Espigão | EOL.CV.BA.030803-0.01 | EOL | BA | 10.08
81513 | Serra do Espinhaço | EOL.CV.BA.030802-1.01 | EOL | BA | 18.48
81516 | Angical | EOL.CV.BA.030732-7.01 | EOL | BA | 12.95
81516 | Teiu | EOL.CV.BA.030731-9.01 | EOL | BA | 16.65
81518 | Tamanduá Mirim | EOL.CV.BA.030753-0.01 | EOL | BA | 29.6
81526 | Ventos de Santa Esperança 17 | EOL.CV.BA.034509-1.01 | EOL | BA | 42
81526 | Ventos de Santa Esperança 08 | EOL.CV.BA.034661-6.01 | EOL | BA | 25.2
81526 | Ventos de Santa Esperança 22 | EOL.CV.BA.034512-1.01 | EOL | BA | 46.2
81533 | Ventos de Santa Esperança 13 | EOL.CV.BA.034692-6.01 | EOL | BA | 33.6
81536 | Ventos de Santa Esperança 15 | EOL.CV.BA.034507-5.01 | EOL | BA | 46.2
81536 | Ventos de Santa Esperança 16 | EOL.CV.BA.034508-3.01 | EOL | BA | 42
81536 | Ventos de Santa Esperança 25 | EOL.CV.BA.034513-0.01 | EOL | BA | 25.2
81537 | Ventos de Santa Esperança 21 | EOL.CV.BA.034511-3.01 | EOL | BA | 46.2
81537 | Ventos de Santa Esperança 26 | EOL.CV.BA.034514-8.01 | EOL | BA | 46.2
81538 | Serra da Babilônia IX | EOL.CV.BA.032465-5.01 | EOL | BA | 14.1
81538 | Serra da Babilônia IX | EOL.CV.BA.032465-5.01 | EOL | BA | 14.1
81538 | Serra da Babilônia VII | EOL.CV.BA.032467-1.01 | EOL | BA | 14.1
81538 | Serra da Babilônia VII | EOL.CV.BA.032467-1.01 | EOL | BA | 14.1
81538 | Serra da Babilônia X | EOL.CV.BA.032469-8.01 | EOL | BA | 14.1
81538 | Serra da Babilônia X | EOL.CV.BA.032469-8.01 | EOL | BA | 14.1
81538 | Serra da Babilônia XI | EOL.CV.BA.032470-1.01 | EOL | BA | 14.1
81538 | Serra da Babilônia XI | EOL.CV.BA.032470-1.01 | EOL | BA | 14.1
81541 | Serra da Babilônia II | EOL.CV.BA.032462-0.01 | EOL | BA | 14.1
81541 | Serra da Babilônia II | EOL.CV.BA.032462-0.01 | EOL | BA | 14.1
81541 | Serra da Babilônia VI | EOL.CV.BA.032466-3.01 | EOL | BA | 11.75
81541 | Serra da Babilônia VI | EOL.CV.BA.032466-3.01 | EOL | BA | 14.1
81541 | Serra da Babilônia VIII | EOL.CV.BA.032468-0.01 | EOL | BA | 14.1
81541 | Serra da Babilônia VIII | EOL.CV.BA.032468-0.01 | EOL | BA | 14.1
81541 | Serra da Babilônia XII | EOL.CV.BA.032471-0.01 | EOL | BA | 14.1
81541 | Serra da Babilônia XII | EOL.CV.BA.032471-0.01 | EOL | BA | 14.1
81545 | Ventos de Santa Aurora | EOL.CV.BA.034742-6.01 | EOL | BA | 27.3
81545 | Ventos de Santa Emília | EOL.CV.BA.034717-5.01 | EOL | BA | 27.3
81546 | Boa Vista da Lagoinha | EOL.CV.BA.032759-0.01 | EOL | BA | 30
81546 | Ventos da Santa Dulce | EOL.CV.BA.033648-3.01 | EOL | BA | 28
81546 | Ventos do Santo Abraão | EOL.CV.BA.032884-7.01 | EOL | BA | 28
81547 | Damascena | EOL.CV.BA.031338-6.01 | EOL | BA | 30
81547 | Dois Riachos | EOL.CV.BA.031121-9.01 | EOL | BA | 30
81549 | Serra da Babilônia A | EOL.CV.BA.037083-5.01 | EOL | BA | 20.4
81549 | Serra da Babilônia C | EOL.CV.BA.040609-0.01 | EOL | BA | 25.5
81549 | Serra da Babilônia E | EOL.CV.BA.040611-2.01 | EOL | BA | 25.5
81549 | Serra da Babilônia F | EOL.CV.BA.040612-0.01 | EOL | BA | 20.4
81549 | Serra da Babilônia B | EOL.CV.BA.040608-2.01 | EOL | BA | 30.6
81549 | Serra da Babilônia D | EOL.CV.BA.040610-4.01 | EOL | BA | 30.6
81551 | Ventos da Bahia XIII | EOL.CV.BA.032535-0.01 | EOL | BA | 49.5
81551 | Ventos da Bahia XIV | EOL.CV.BA.032536-8.01 | EOL | BA | 33
81551 | Ventos da Bahia XXIII | EOL.CV.BA.035234-9.01 | EOL | BA | 49.5
81551 | Ventos da Bahia XXVII | EOL.CV.BA.034889-9.01 | EOL | BA | 49.5
81558 | Ventos da Santa Esperança | EOL.CV.BA.033649-1.01 | EOL | BA | 28
81558 | Ventos do São Mário | EOL.CV.BA.033650-5.01 | EOL | BA | 30
81558 | Ventos do São Paulo | EOL.CV.BA.033652-1.01 | EOL | BA | 28
81561 | Ventos da Santa Beatriz | EOL.CV.BA.034738-8.01 | EOL | BA | 27.3
81561 | Ventos de Santa Aparecida | EOL.CV.BA.034736-1.01 | EOL | BA | 27.3
81561 | Ventos do São Gabriel | EOL.CV.BA.034739-6.01 | EOL | BA | 27.3
81563 | Esperança | EOL.CV.BA.031355-6.01 | EOL | BA | 28
81563 | Maniçoba | EOL.CV.BA.031337-8.01 | EOL | BA | 30
81564 | Ventos da Bahia I | EOL.CV.BA.032526-0.01 | EOL | BA | 28.6
81564 | Ventos da Bahia III | EOL.CV.BA.032527-9.01 | EOL | BA | 30.8
81564 | Ventos da Bahia IX | EOL.CV.BA.032531-7.01 | EOL | BA | 28.6
81564 | Ventos da Bahia XVIII | EOL.CV.BA.034883-0.01 | EOL | BA | 28.6
81569 | São Judas | EOL.CV.BA.030725-4.01 | EOL | BA | 29.9
81569 | Primavera | EOL.CV.BA.030726-2.01 | EOL | BA | 13.8
81573 | Cristal | EOL.CV.BA.030727-0.01 | EOL | BA | 29.9
81573 | Primavera | EOL.CV.BA.030726-2.01 | EOL | BA | 16.1
81577 | Serra do Vento | EOL.CV.BA.035229-2.01 | EOL | BA | 31.185
81577 | Morro Branco II | EOL.CV.BA.032417-5.01 | EOL | BA | 31.185
81577 | Baraúnas XV | EOL.CV.BA.038031-8.01 | EOL | BA | 48.51
81580 | Serra do Fogo | EOL.CV.BA.035222-5.01 | EOL | BA | 31.185
81580 | Umburana de Cheiro | EOL.CV.BA.035233-0.01 | EOL | BA | 31.185
81580 | Baraúnas IV | EOL.CV.BA.038032-6.01 | EOL | BA | 41.58
81580 | Baraúnas XX | EOL.CV.BA.036993-4.01 | EOL | BA | 41.58
81581 | Sete Gameleiras | EOL.CV.BA.030455-7.01 | EOL | BA | 30
81581 | São Pedro do Lago | EOL.CV.BA.030456-5.01 | EOL | BA | 18
81581 | São Pedro do Lago | EOL.CV.BA.030456-5.01 | EOL | BA | 12
81581 | Pedra Branca | EOL.CV.BA.030443-3.01 | EOL | BA | 12
81581 | Pedra Branca | EOL.CV.BA.030443-3.01 | EOL | BA | 18
81583 | Banda de Couro | EOL.CV.BA.031607-5.01 | EOL | BA | 32.9
81583 | Baraúnas II | EOL.CV.BA.031667-9.01 | EOL | BA | 25.85
81583 | Morro Branco I | EOL.CV.BA.031336-0.01 | EOL | BA | 32.9
81583 | Mussambê | EOL.CV.BA.031352-1.01 | EOL | BA | 32.9
81584 | Baraúnas I | EOL.CV.BA.031335-1.01 | EOL | BA | 32.9
81585 | Casa Nova B | EOL.CV.BA.037210-2.01 | EOL | BA | 27
81586 | Casa Nova A | EOL.CV.BA.037209-9.01 | EOL | BA | 27
81589 | Casa Nova II | EOL.CV.BA.031519-2.01 | EOL | BA | 32.9
81589 | Casa Nova III | EOL.CV.BA.031524-9.01 | EOL | BA | 28.2
81595 | Juazeiro V | UFV.RS.BA.043284-9.01 | UFV | BA | 47.28
81595 | Juazeiro VI | UFV.RS.BA.043285-7.01 | UFV | BA | 47.28
81595 | Juazeiro VII | UFV.RS.BA.043286-5.01 | UFV | BA | 47.28
81595 | Juazeiro VIII | UFV.RS.BA.044754-4.01 | UFV | BA | 15.76
81597 | Delfina I | EOL.CV.BA.032357-8.01 | EOL | BA | 14
81597 | Delfina II | EOL.CV.BA.032358-6.01 | EOL | BA | 14
81597 | Delfina III | EOL.CV.BA.032521-0.01 | EOL | BA | 14
81597 | Delfina V | EOL.CV.BA.032359-4.01 | EOL | BA | 14
81597 | Delfina VI | EOL.CV.BA.032523-6.01 | EOL | BA | 16
81597 | Delfina VII | EOL.CV.BA.032524-4.01 | EOL | BA | 16
81597 | Zeus II | EOL.CV.BA.035266-7.01 | EOL | BA | 16.8
81602 | Zeus II | EOL.CV.BA.035266-7.01 | EOL | BA | 12.6
81602 | Delfina I | EOL.CV.BA.032357-8.01 | EOL | BA | 14
81602 | Delfina II | EOL.CV.BA.032358-6.01 | EOL | BA | 14
81602 | Delfina III | EOL.CV.BA.032521-0.01 | EOL | BA | 14
81602 | Delfina IV | EOL.CV.BA.032522-8.01 | EOL | BA | 8
81602 | Delfina V | EOL.CV.BA.032359-4.01 | EOL | BA | 14
81602 | Delfina VI | EOL.CV.BA.032523-6.01 | EOL | BA | 14
81602 | Delfina VII | EOL.CV.BA.032524-4.01 | EOL | BA | 14
81604 | Juazeiro Solar I | UFV.RS.BA.033928-8.01 | UFV | BA | 30
81604 | Juazeiro Solar II | UFV.RS.BA.033929-6.01 | UFV | BA | 30
81604 | Juazeiro Solar III | UFV.RS.BA.033930-0.01 | UFV | BA | 30
81604 | Juazeiro Solar IV | UFV.RS.BA.033931-8.01 | UFV | BA | 30
81606 | Humaita Solar VII | UFV.RS.BA.055380-8.01 | UFV | BA | 20.8505
81606 | Humaita Solar VIII | UFV.RS.BA.055381-6.01 | UFV | BA | 20.8505
81606 | Humaita Solar IX | UFV.RS.BA.055382-4.01 | UFV | BA | 20.8505
81606 | Humaita Solar X | UFV.RS.BA.055383-2.01 | UFV | BA | 20.8505
81606 | Humaita Solar XI | UFV.RS.BA.055384-0.01 | UFV | BA | 20.8505
81606 | Humaita Solar XII | UFV.RS.BA.055385-9.01 | UFV | BA | 20.8505
81606 | Humaita Solar XIII | UFV.RS.BA.055386-7.01 | UFV | BA | 20.8505
81609 | Ventos de São Januário 22 | EOL.CV.BA.037104-1.01 | EOL | BA | 50.4
81609 | Ventos de São Januário 20 | EOL.CV.BA.037102-5.01 | EOL | BA | 25.2
81610 | Ventos de São Januário 01 | EOL.CV.BA.033508-8.01 | EOL | BA | 33.6
81610 | Ventos de São Januário 04 | EOL.CV.BA.032641-0.01 | EOL | BA | 29.4
81610 | Ventos de São Januário 13 | EOL.CV.BA.033532-0.01 | EOL | BA | 42
81610 | Ventos de São Januário 14 | EOL.CV.BA.033533-9.01 | EOL | BA | 42
81613 | Ventos de São Januário 03 | EOL.CV.BA.033521-5.01 | EOL | BA | 33.6
81613 | Ventos de São Januário 10 | EOL.CV.BA.033529-0.01 | EOL | BA | 42
81613 | Ventos de São Januário 11 | EOL.CV.BA.033530-4.01 | EOL | BA | 42
81613 | Ventos de São Januário 05 | EOL.CV.BA.032644-5.01 | EOL | BA | 42
81613 | Ventos de São Januário 06 | EOL.CV.BA.033523-1.01 | EOL | BA | 37.8
81616 | Ventos de São Januário 20 | EOL.CV.BA.037102-5.01 | EOL | BA | 25.2
81616 | Ventos de São Januário 21 | EOL.CV.BA.037103-3.01 | EOL | BA | 50.4
81626 | Macaúbas | EOL.CV.BA.030283-0.01 | EOL | BA | 35.07
81626 | Novo Horizonte | EOL.CV.BA.030305-4.01 | EOL | BA | 30.06
81626 | Seabra | EOL.CV.BA.030306-2.01 | EOL | BA | 28.39
81626 | Seabra | EOL.CV.BA.030306-2.01 | EOL | BA | 7
81628 | Morro 1 | EOL.CV.BA.050844-6.01 | EOL | BA | 45.6
81628 | Morro 2 | EOL.CV.BA.050845-4.01 | EOL | BA | 34.2
81633 | Assuruá II | EOL.CV.BA.031343-2.01 | EOL | BA | 30
81633 | Assuruá IV | EOL.CV.BA.032343-8.01 | EOL | BA | 30
81633 | Assuruá V | EOL.CV.BA.031341-6.01 | EOL | BA | 20
81633 | Assuruá VII | EOL.CV.BA.031356-4.01 | EOL | BA | 18
81636 | Assuruá III | EOL.CV.BA.032342-0.01 | EOL | BA | 12.5
81636 | Curral de Pedras I | EOL.CV.BA.032345-4.01 | EOL | BA | 20
81636 | Diamante II | EOL.CV.BA.032347-0.01 | EOL | BA | 17.5
81636 | Diamante III | EOL.CV.BA.032348-9.01 | EOL | BA | 17.5
81636 | Laranjeiras I | EOL.CV.BA.032349-7.01 | EOL | BA | 27.5
81636 | Laranjeiras II | EOL.CV.BA.032350-0.01 | EOL | BA | 30
81636 | Laranjeiras V | EOL.CV.BA.032351-9.01 | EOL | BA | 25
81637 | Capoeiras III | EOL.CV.BA.032344-6.01 | EOL | BA | 27.5
81637 | Curral de Pedras II | EOL.CV.BA.032346-2.01 | EOL | BA | 27.5
81642 | São Gabriel I | EOL.CV.BA.044556-8.01 | EOL | BA | 47.7
81642 | São Gabriel II | EOL.CV.BA.044986-5.01 | EOL | BA | 47.7
81642 | São Gabriel III | EOL.CV.BA.044987-3.01 | EOL | BA | 47.7
81643 | São Gabriel XII | EOL.CV.BA.053516-8.01 | EOL | BA | 30
81643 | São Gabriel XIII | EOL.CV.BA.053517-6.01 | EOL | BA | 42
81643 | São Gabriel XIV | EOL.CV.BA.053518-4.01 | EOL | BA | 42
81643 | São Gabriel XV | EOL.CV.BA.053519-2.01 | EOL | BA | 48
81645 | Lapa 2 | UFV.RS.BA.034437-0.01 | UFV | BA | 30
81645 | Lapa 3 | UFV.RS.BA.034333-1.01 | UFV | BA | 30
81648 | São Pedro II | UFV.RS.BA.033782-0.01 | UFV | BA | 27
81648 | São Pedro IV | UFV.RS.BA.033784-6.01 | UFV | BA | 27
81650 | BJL 11 | UFV.RS.BA.034153-3.01 | UFV | BA | 20
81650 | BJL 4 | UFV.RS.BA.034158-4.01 | UFV | BA | 20
81652 | Bom Jesus da Lapa I | UFV.RS.BA.032892-8.01 | UFV | BA | 30
81652 | Bom Jesus da Lapa II | UFV.RS.BA.032893-6.01 | UFV | BA | 30
81653 | Pajeú 1 | UFV.RS.BA.038169-1.01 | UFV | BA | 22
81653 | Pajeú 2 | UFV.RS.BA.037884-4.01 | UFV | BA | 22
81653 | Pajeú 3 | UFV.RS.BA.035851-7.02 | UFV | BA | 22
81653 | Pajeú 4 | UFV.RS.BA.038170-5.01 | UFV | BA | 22
81653 | Pajeú 5 | UFV.RS.BA.037902-6.01 | UFV | BA | 9
81656 | BJL 2 | UFV.RS.BA.034122-3.01 | UFV | BA | 0
81656 | BJL 6 | UFV.RS.BA.034126-6.01 | UFV | BA | 0
81663 | Luzeiro 10 | UFV.RS.BA.052383-6.01 | UFV | BA | 30.4
81663 | Luzeiro 11 | UFV.RS.BA.052384-4.01 | UFV | BA | 30.4
81663 | Luzeiro 12 | UFV.RS.BA.052385-2.01 | UFV | BA | 30.4
81663 | Luzeiro 13 | UFV.RS.BA.052386-0.01 | UFV | BA | 30.4
81663 | Luzeiro 14 | UFV.RS.BA.052387-9.01 | UFV | BA | 16.72
81663 | Luzeiro 15 | UFV.RS.BA.052388-7.01 | UFV | BA | 30.4
81663 | Luzeiro 16 | UFV.RS.BA.052389-5.01 | UFV | BA | 30.4
81663 | Luzeiro 17 | UFV.RS.BA.052390-9.01 | UFV | BA | 30.4
81663 | Luzeiro 18 | UFV.RS.BA.052391-7.01 | UFV | BA | 16.72
81666 | Luzeiro 1 | UFV.RS.BA.046525-9.01 | UFV | BA | 25.2
81666 | Luzeiro 2 | UFV.RS.BA.046526-7.01 | UFV | BA | 25.2
81666 | Luzeiro 3 | UFV.RS.BA.046527-5.01 | UFV | BA | 25.2
81666 | Luzeiro 4 | UFV.RS.BA.046528-3.01 | UFV | BA | 25.2
81666 | Luzeiro 5 | UFV.RS.BA.046529-1.01 | UFV | BA | 25.2
81666 | Luzeiro 6 | UFV.RS.BA.046530-5.01 | UFV | BA | 22.05
81668 | Solar Newen Bahia X A | UFV.RS.BA.050189-1.01 | UFV | BA | 0
81668 | Solar Newen Bahia X B | UFV.RS.BA.050190-5.01 | UFV | BA | 0
81668 | Solar Newen Bahia X C | UFV.RS.BA.050191-3.01 | UFV | BA | 0
81668 | Solar Newen Bahia XI A | UFV.RS.BA.050192-1.01 | UFV | BA | 0
81668 | Solar Newen Bahia XI B | UFV.RS.BA.050193-0.01 | UFV | BA | 0
81668 | Solar Newen Bahia XI C | UFV.RS.BA.050194-8.01 | UFV | BA | 0
81668 | Solar Newen Bahia XII A | UFV.RS.BA.050195-6.01 | UFV | BA | 0
81668 | Solar Newen Bahia XII B | UFV.RS.BA.050196-4.01 | UFV | BA | 0
81672 | Sertão Solar Barreiras XV | UFV.RS.BA.044511-8.01 | UFV | BA | 50
81672 | Sertão Solar Barreiras XVI | UFV.RS.BA.044512-6.01 | UFV | BA | 50
81672 | Sertão Solar Barreiras XVII | UFV.RS.BA.044513-4.01 | UFV | BA | 50
81672 | Sertão Solar Barreiras XVIII | UFV.RS.BA.044514-2.01 | UFV | BA | 50
81679 | Sertão Solar Barreiras XIX | UFV.RS.BA.044510-0.01 | UFV | BA | 50
81679 | Sertão Solar Barreiras XX | UFV.RS.BA.044515-0.01 | UFV | BA | 50
81679 | Sertão Solar Barreiras XXI | UFV.RS.BA.049771-1.01 | UFV | BA | 50
81682 | Sertão Solar Barreiras I | UFV.RS.BA.033469-3.01 | UFV | BA | 23.66
81682 | Sertão Solar Barreiras II | UFV.RS.BA.033470-7.01 | UFV | BA | 23.66
81682 | Sertão Solar Barreiras III | UFV.RS.BA.033471-5.01 | UFV | BA | 23.66
81682 | Sertão Solar Barreiras IV | UFV.RS.BA.033473-1.01 | UFV | BA | 23.66
81683 | Humaita Solar I | UFV.RS.BA.055374-3.01 | UFV | BA | 37.4
81683 | Humaita Solar II | UFV.RS.BA.055375-1.01 | UFV | BA | 37.4
81683 | Humaita Solar III | UFV.RS.BA.055376-0.01 | UFV | BA | 37.4
81683 | Humaita Solar IV | UFV.RS.BA.055377-8.01 | UFV | BA | 37.4
81683 | Humaita Solar V | UFV.RS.BA.055378-6.01 | UFV | BA | 37.4
81683 | Humaita Solar VI | UFV.RS.BA.055379-4.01 | UFV | BA | 37.4
81688 | Ventos de Santa Joana IX | EOL.CV.PI.031417-0.01 | EOL | PI | 29.6
81688 | Ventos de Santa Joana X | EOL.CV.PI.031393-9.01 | EOL | PI | 29.6
81688 | Ventos de Santa Joana XI | EOL.CV.PI.031388-2.01 | EOL | PI | 29.6
81688 | Ventos de Santa Joana XIII | EOL.CV.PI.031394-7.01 | EOL | PI | 29.6
81689 | Ventos de Santa Joana XII | EOL.CV.PI.031414-5.01 | EOL | PI | 28.9
81689 | Ventos de Santa Joana XV | EOL.CV.PI.031416-1.01 | EOL | PI | 28.9
81689 | Ventos de Santa Joana XVI | EOL.CV.PI.031392-0.01 | EOL | PI | 28.9
81690 | Ventos de São Zacarias 4 | EOL.CV.PI.038129-2.01 | EOL | PI | 45.6
81690 | Ventos de São Zacarias 6 | EOL.CV.PI.038131-4.01 | EOL | PI | 45.6
81690 | Ventos de São Zacarias 7 | EOL.CV.PI.038132-2.01 | EOL | PI | 22.8
81691 | Ventos de São Zacarias 9 | EOL.CV.PE.038134-9.01 | EOL | PE | 45.6
81691 | Ventos de São Zacarias 7 | EOL.CV.PI.038132-2.01 | EOL | PI | 22.8
81691 | Ventos de São Zacarias 10 | EOL.CV.PE.038135-7.02 | EOL | PE | 45.6
81695 | Ventos de São Zacarias 2 | EOL.CV.PI.038127-6.01 | EOL | PI | 45.6
81695 | Ventos de São Zacarias 3 | EOL.CV.PI.038128-4.01 | EOL | PI | 22.8
81695 | Ventos de São Zacarias 1 | EOL.CV.PI.038126-8.01 | EOL | PI | 45.6
81713 | Ventos de São Zacarias 5 | EOL.CV.PI.038130-6.01 | EOL | PI | 45.6
81713 | Ventos de São Zacarias 8 | EOL.CV.PI.038133-0.01 | EOL | PI | 45.6
81713 | Ventos de São Zacarias 3 | EOL.CV.PI.038128-4.01 | EOL | PI | 22.8
81717 | Ventos de Santa Angelina | EOL.CV.PI.031275-4.01 | EOL | PI | 29.7
81717 | Ventos de Santa Bárbara | EOL.CV.PI.031274-6.01 | EOL | PI | 29.7
81717 | Ventos de Santa Edwiges | EOL.CV.PI.031270-3.01 | EOL | PI | 29.7
81717 | Ventos de Santa Fátima | EOL.CV.PI.031273-8.01 | EOL | PI | 29.7
81728 | Ventos de Santo Augusto I | EOL.CV.PI.031746-2.02 | EOL | PI | 18.4
81728 | Ventos de Santo Augusto VIII | EOL.CV.PI.031767-5.01 | EOL | PI | 18.4
81728 | Ventos de Santo Estevão III | EOL.CV.PE.031763-2.01 | EOL | PI | 29.9
81728 | Ventos de Santo Estevão V | EOL.CV.PE.031764-0.01 | EOL | PI | 27.6
81729 | Ventos de Santo Augusto II | EOL.CV.PI.031747-0.02 | EOL | PI | 27.6
81729 | Ventos de Santo Onofre IV | EOL.CV.PI.032366-7.01 | EOL | PI | 27.6
81729 | Ventos de São Virgílio 02 | EOL.CV.PI.033667-0.01 | EOL | PI | 29.9
81730 | Ventos de Santo Augusto VI | EOL.CV.PI.031766-7.01 | EOL | PI | 29.9
81730 | Ventos de Santo Estevão I | EOL.CV.PE.031761-6.01 | EOL | PI | 25.3
81730 | Ventos de São Virgílio 01 | EOL.CV.PI.032367-5.01 | EOL | PI | 29.9
81731 | Ventos de Santo Augusto VII | EOL.CV.PI.031749-7.01 | EOL | PI | 18.4
81731 | Ventos de Santo Estevão II | EOL.CV.PE.031762-4.01 | EOL | PI | 25.3
81731 | Ventos de Santo Estevão IV | EOL.CV.PE.032365-9.01 | EOL | PI | 29.9
81731 | Ventos de São Virgílio 03 | EOL.CV.PI.032368-3.01 | EOL | PI | 19.8
81735 | Ventos de Santa Regina | EOL.CV.PI.031276-2.01 | EOL | PI | 29.7
81735 | Ventos de Santo Adriano | EOL.CV.PI.031271-1.01 | EOL | PI | 29.7
81735 | Ventos de Santo Albano | EOL.CV.PI.031272-0.01 | EOL | PI | 29.7
81745 | Caldeirão Grande I | UFV.RS.PI.031689-0.02 | UFV | PI | 30.933
81745 | Caldeirão Grande II | UFV.RS.PI.031690-3.02 | UFV | PI | 30.933
81745 | Caldeirão Grande III | UFV.RS.PI.031685-7.02 | UFV | PI | 30.933
81745 | Caldeirão Grande IV | UFV.RS.PI.031691-1.02 | UFV | PI | 27.496
81745 | Caldeirão Grande V | UFV.RS.PI.031688-1.02 | UFV | PI | 27.496
81746 | Sol do Piauí | UFV.RS.PI.046552-6.01 | UFV | PI | 48.118
81747 | Ventos de São Vicente 08 | EOL.CV.PI.033144-9.01 | EOL | PI | 29.4
81747 | Ventos de São Vicente 09 | EOL.CV.PI.033143-0.01 | EOL | PI | 29.4
81747 | Ventos de São Vicente 10 | EOL.CV.PI.033136-8.01 | EOL | PI | 29.4
81748 | Ventos de São Vicente 11 | EOL.CV.PI.033141-4.01 | EOL | PI | 29.4
81748 | Ventos de São Vicente 12 | EOL.CV.PI.033140-6.01 | EOL | PI | 29.4
81748 | Ventos de São Vicente 13 | EOL.CV.PI.033139-2.01 | EOL | PI | 29.4
81748 | Ventos de São Vicente 14 | EOL.CV.PI.033138-4.01 | EOL | PI | 29.4
81752 | Caldeirão Grande VI | UFV.RS.PI.031686-5.02 | UFV | PI | 30.933
81752 | Caldeirão Grande VII | UFV.RS.PI.031687-3.02 | UFV | PI | 34.37
81767 | Ventos de São Caio | EOL.CV.PI.048514-4.01 | EOL | PI | 35.2
81767 | Ventos de São Ciro | EOL.CV.PI.048516-0.01 | EOL | PI | 35.2
81767 | Ventos de Santo Alderico | EOL.CV.PI.048512-8.01 | EOL | PI | 39.6
81768 | Ventos de São Crispim | EOL.CV.PI.048704-0.01 | EOL | PI | 48.4
81768 | Ventos de São Ciríaco | EOL.CV.PI.048515-2.01 | EOL | PI | 48.4
81773 | Ventos de Santo Apolinário | EOL.CV.PI.048513-6.01 | EOL | PI | 35.2
81773 | Ventos de Santa Alexandrina | EOL.CV.PI.048511-0.01 | EOL | PI | 44
81773 | Ventos de São João Paulo II | EOL.CV.PI.048517-9.01 | EOL | PI | 30.8
81774 | Ventos de Santo Antero | EOL.CV.PE.035249-7.01 | EOL | PE | 48.4
81774 | Ventos de São Bernardo | EOL.CV.PE.035250-0.01 | EOL | PE | 44
81780 | AW São João | EOL.CV.RN.032080-3.01 | EOL | RN | 25.2
81780 | AW Santa Régia | EOL.CV.RN.032194-0.01 | EOL | RN | 37.8
81784 | São Gonçalo 3 | UFV.RS.PI.033843-5.01 | UFV | PI | 45.68
81784 | São Gonçalo 4 | UFV.RS.PI.033844-3.01 | UFV | PI | 50.004
81784 | São Gonçalo 8 | UFV.RS.PI.033849-4.01 | UFV | PI | 34.542
81784 | São Gonçalo 22 | UFV.RS.PI.037589-6.01 | UFV | PI | 16.668
81790 | São Gonçalo 5 | UFV.RS.PI.033845-1.01 | UFV | PI | 50.004
81790 | São Gonçalo 6 | UFV.RS.PI.033846-0.01 | UFV | PI | 45.68
81790 | São Gonçalo 11 | UFV.RS.PI.037578-0.01 | UFV | PI | 34.542
81790 | São Gonçalo 22 | UFV.RS.PI.037589-6.01 | UFV | PI | 16.668
81791 | São Gonçalo 10 | UFV.RS.PI.037577-2.01 | UFV | PI | 50.004
81791 | São Gonçalo 21 | UFV.RS.PI.037588-8.01 | UFV | PI | 50.004
81791 | São Gonçalo 12 | UFV.RS.PI.037579-9.01 | UFV | PI | 34.542
81792 | São Gonçalo 1 | UFV.RS.PI.033841-9.01 | UFV | PI | 45.68
81792 | São Gonçalo 2 | UFV.RS.PI.033842-7.01 | UFV | PI | 50.004
81792 | São Gonçalo 22 | UFV.RS.PI.037589-6.01 | UFV | PI | 16.668
81792 | São Gonçalo 7 | UFV.RS.PI.033847-8.01 | UFV | PI | 34.542
81793 | São Gonçalo 18 | UFV.RS.PI.037585-3.01 | UFV | PI | 43.032
81793 | São Gonçalo 19 | UFV.RS.PI.037586-1.01 | UFV | PI | 43.032
81803 | São Gonçalo 14 | UFV.RS.PI.037581-0.01 | UFV | PI | 43.032
81803 | São Gonçalo 15 | UFV.RS.PI.037582-9.01 | UFV | PI | 43.032
81803 | São Gonçalo 17 | UFV.RS.PI.037584-5.01 | UFV | PI | 43.032
81821 | Canudos I | EOL.CV.BA.046757-0.01 | EOL | BA | 49.7
81821 | Canudos II | EOL.CV.BA.046758-8.01 | EOL | BA | 49.7
81823 | Canudos V | EOL.CV.BA.047212-3.01 | EOL | BA | 48
81823 | Canudos VI | EOL.CV.BA.047213-1.01 | EOL | BA | 48
81823 | Canudos VIII | EOL.CV.BA.047214-0.01 | EOL | BA | 48
81823 | Canudos IX | EOL.CV.BA.047211-5.01 | EOL | BA | 48
81823 | Canudos XI | EOL.CV.BA.047216-6.01 | EOL | BA | 48
81823 | Canudos XII | EOL.CV.BA.047217-4.01 | EOL | BA | 48
81828 | Monte Alegre 1 | UFV.RS.MG.050039-9.01 | UFV | MG | 49.995
81828 | Monte Alegre 2 | UFV.RS.MG.050040-2.01 | UFV | MG | 49.995
81829 | Monte Alegre 3 | UFV.RS.MG.050041-0.01 | UFV | MG | 49.995
81829 | Monte Alegre 4 | UFV.RS.MG.050042-9.01 | UFV | MG | 49.995
81830 | Monte Alegre 5 | UFV.RS.MG.050043-7.01 | UFV | MG | 49.995
81830 | Monte Alegre 6 | UFV.RS.MG.050044-5.01 | UFV | MG | 49.995
81832 | Araxá Novo 1 | UFV.RS.MG.050045-3.01 | UFV | MG | 49.995
81832 | Araxá Novo 2 | UFV.RS.MG.050046-1.01 | UFV | MG | 49.995
81833 | Araxá Novo 3 | UFV.RS.MG.050047-0.01 | UFV | MG | 49.995
81833 | Araxá Novo 4 | UFV.RS.MG.050048-8.01 | UFV | MG | 49.995
81836 | Jaíba 3 | UFV.RS.MG.034392-7.01 | UFV | MG | 33
81836 | Jaíba 4 | UFV.RS.MG.034394-3.01 | UFV | MG | 33
81836 | Jaíba 9 | UFV.RS.MG.035805-3.01 | UFV | MG | 22.5
81836 | Jaíba SE1 | UFV.RS.MG.043162-1.01 | UFV | MG | 40
81838 | Água Vermelha VII C2 | UFV.RS.SP.046922-0.01 | UFV | SP | 15.0085
81839 | Água Vermelha VII C1 | UFV.RS.SP.046922-0.01 | UFV | SP | 18.2018
81840 | Boa Hora 1 | UFV.RS.SP.034161-4.02 | UFV | SP | 23.04
81840 | Boa Hora 2 | UFV.RS.SP.034162-2.02 | UFV | SP | 23.04
81840 | Boa Hora 3 | UFV.RS.SP.034163-0.02 | UFV | SP | 23.04
81841 | Água Vermelha IV | UFV.RS.SP.034206-8.01 | UFV | SP | 15.2
81841 | Água Vermelha V | UFV.RS.SP.034207-6.01 | UFV | SP | 30.4
81841 | Água Vermelha VI | UFV.RS.SP.034208-4.01 | UFV | SP | 30.4
81846 | Pedranópolis 1 | UFV.RS.SP.034358-7.01 | UFV | SP | 29.997
81846 | Pedranópolis 2 | UFV.RS.SP.034359-5.01 | UFV | SP | 29.997
81846 | Pedranópolis 3 | UFV.RS.SP.034360-9.01 | UFV | SP | 29.997
81847 | Araxá 1 | UFV.RS.MG.040851-4.01 | UFV | MG | 45
81847 | Araxá 2 | UFV.RS.MG.040852-2.01 | UFV | MG | 45
81855 | Hélio Valgas 6 | UFV.RS.MG.042996-1.01 | UFV | MG | 50
81855 | Hélio Valgas 7 | UFV.RS.MG.042997-0.01 | UFV | MG | 50
81855 | Hélio Valgas 8 | UFV.RS.MG.042998-8.01 | UFV | MG | 18.75
81858 | Hélio Valgas 9 | UFV.RS.MG.042999-6.01 | UFV | MG | 50
81858 | Hélio Valgas 10 | UFV.RS.MG.043001-3.01 | UFV | MG | 50
81858 | Hélio Valgas 8 C2 e C3 | UFV.RS.MG.042998-8.01 | UFV | MG | 31.25
81866 | Hélio Valgas 1 | UFV.RS.MG.042991-0.01 | UFV | MG | 50
81866 | Hélio Valgas 2 | UFV.RS.MG.042992-9.01 | UFV | MG | 50
81866 | Hélio Valgas 3 | UFV.RS.MG.042993-7.01 | UFV | MG | 18.75
81867 | Hélio Valgas 4 | UFV.RS.MG.042994-5.01 | UFV | MG | 50
81867 | Hélio Valgas 5 | UFV.RS.MG.042995-3.01 | UFV | MG | 50
81867 | Hélio Valgas 3 C2 e C3 | UFV.RS.MG.042993-7.01 | UFV | MG | 31.25
81876 | Delio Bernardino | UFV.RS.MG.038218-3.01 | UFV | MG | 76.7188
81876 | Delio Bernardino VIII | UFV.RS.MG.040186-2.01 | UFV | MG | 20.544
81877 | Delio Bernardino | UFV.RS.MG.038218-3.01 | UFV | MG | 13.3424
81877 | Delio Bernardino VIII | UFV.RS.MG.040186-2.01 | UFV | MG | 82.176
81878 | Delio Bernardino VIII | UFV.RS.MG.040186-2.01 | UFV | MG | 95.872
81879 | Delio Bernardino VIII | UFV.RS.MG.040186-2.01 | UFV | MG | 99.296
81881 | Castilho 1 | UFV.RS.SP.034108-8.01 | UFV | SP | 49.995
81881 | Castilho 2 | UFV.RS.SP.034112-6.01 | UFV | SP | 5
81881 | Castilho 3 | UFV.RS.SP.034110-0.01 | UFV | SP | 49.995
81882 | Castilho 4 | UFV.RS.SP.034111-8.01 | UFV | SP | 49.995
81882 | Castilho 5 | UFV.RS.SP.034109-6.01 | UFV | SP | 49.995
81884 | Aurora 103 | UFV.RS.MG.049497-6.01 | UFV | MG | 41.244
81884 | Aurora 104 | UFV.RS.MG.049498-4.01 | UFV | MG | 41.244
81884 | Aurora 105 | UFV.RS.MG.049499-2.01 | UFV | MG | 41.244
81884 | Aurora 106 | UFV.RS.MG.049500-0.01 | UFV | MG | 41.244
81884 | Aurora 107 | UFV.RS.MG.049501-8.01 | UFV | MG | 41.244
81884 | Aurora 108 | UFV.RS.MG.049502-6.01 | UFV | MG | 41.244
81884 | Aurora 109 | UFV.RS.MG.049503-4.01 | UFV | MG | 41.244
81885 | Aurora 110 | UFV.RS.MG.049504-2.01 | UFV | MG | 41.244
81885 | Aurora 111 | UFV.RS.MG.049505-0.01 | UFV | MG | 41.244
81885 | Aurora 112 | UFV.RS.MG.049506-9.01 | UFV | MG | 41.244
81885 | Aurora 113 | UFV.RS.MG.049507-7.01 | UFV | MG | 41.244
81885 | Aurora 114 | UFV.RS.MG.049508-5.01 | UFV | MG | 41.244
81885 | Aurora 115 | UFV.RS.MG.049509-3.01 | UFV | MG | 41.244
81885 | Aurora 116 | UFV.RS.MG.049510-7.01 | UFV | MG | 41.244
81886 | Aurora 117 | UFV.RS.MG.049511-5.01 | UFV | MG | 41.244
81886 | Aurora 118 | UFV.RS.MG.049512-3.01 | UFV | MG | 41.244
81886 | Aurora 119 | UFV.RS.MG.049513-1.01 | UFV | MG | 41.244
81886 | Aurora 120 | UFV.RS.MG.049514-0.01 | UFV | MG | 41.244
81886 | Aurora 121 | UFV.RS.MG.049515-8.01 | UFV | MG | 41.244
81886 | Aurora 122 | UFV.RS.MG.049516-6.01 | UFV | MG | 41.244
81886 | Aurora 123 | UFV.RS.MG.049517-4.01 | UFV | MG | 41.244
81887 | Aurora 124 | UFV.RS.MG.049518-2.01 | UFV | MG | 41.244
81887 | Aurora 125 | UFV.RS.MG.049519-0.01 | UFV | MG | 41.244
81887 | Aurora 126 | UFV.RS.MG.049520-4.01 | UFV | MG | 41.244
81887 | Aurora 127 | UFV.RS.MG.049521-2.01 | UFV | MG | 41.244
81887 | Aurora 128 | UFV.RS.MG.049522-0.01 | UFV | MG | 41.244
81887 | Aurora 129 | UFV.RS.MG.049523-9.01 | UFV | MG | 41.244
81887 | Aurora 130 | UFV.RS.MG.049524-7.01 | UFV | MG | 41.244
81903 | Aurora 75 | UFV.RS.MG.049469-0.01 | UFV | MG | 41.244
81903 | Aurora 76 | UFV.RS.MG.049470-4.01 | UFV | MG | 41.244
81903 | Aurora 77 | UFV.RS.MG.049471-2.01 | UFV | MG | 41.244
81903 | Aurora 78 | UFV.RS.MG.049472-0.01 | UFV | MG | 41.244
81903 | Aurora 81 | UFV.RS.MG.049475-5.01 | UFV | MG | 41.244
81903 | Aurora 79 | UFV.RS.MG.049473-9.01 | UFV | MG | 41.244
81903 | Aurora 80 | UFV.RS.MG.049474-7.01 | UFV | MG | 41.244
81904 | Aurora 82 | UFV.RS.MG.049476-3.01 | UFV | MG | 41.244
81904 | Aurora 83 | UFV.RS.MG.049477-1.01 | UFV | MG | 41.244
81904 | Aurora 84 | UFV.RS.MG.049478-0.01 | UFV | MG | 41.244
81904 | Aurora 85 | UFV.RS.MG.049479-8.01 | UFV | MG | 41.244
81904 | Aurora 86 | UFV.RS.MG.049480-1.01 | UFV | MG | 41.244
81904 | Aurora 87 | UFV.RS.MG.049481-0.01 | UFV | MG | 41.244
81904 | Aurora 88 | UFV.RS.MG.049482-8.01 | UFV | MG | 41.244
81905 | Aurora 89 | UFV.RS.MG.049483-6.01 | UFV | MG | 41.244
81905 | Aurora 90 | UFV.RS.MG.049484-4.01 | UFV | MG | 41.244
81905 | Aurora 91 | UFV.RS.MG.049485-2.01 | UFV | MG | 41.244
81905 | Aurora 92 | UFV.RS.MG.049486-0.01 | UFV | MG | 41.244
81905 | Aurora 93 | UFV.RS.MG.049487-9.01 | UFV | MG | 41.244
81905 | Aurora 94 | UFV.RS.MG.049488-7.01 | UFV | MG | 41.244
81905 | Aurora 95 | UFV.RS.MG.049489-5.01 | UFV | MG | 41.244
81906 | Aurora 96 | UFV.RS.MG.049490-9.01 | UFV | MG | 41.244
81906 | Aurora 97 | UFV.RS.MG.049491-7.01 | UFV | MG | 41.244
81906 | Aurora 98 | UFV.RS.MG.049492-5.01 | UFV | MG | 41.244
81906 | Aurora 99 | UFV.RS.MG.049493-3.01 | UFV | MG | 41.244
81906 | Aurora 100 | UFV.RS.MG.049494-1.01 | UFV | MG | 41.244
81906 | Aurora 101 | UFV.RS.MG.049495-0.01 | UFV | MG | 41.244
81906 | Aurora 102 | UFV.RS.MG.049496-8.01 | UFV | MG | 41.244
81942 | Léo Silveira 21 | UFV.RS.MG.051983-9.01 | UFV | MG | 49.995
81942 | Léo Silveira 22 | UFV.RS.MG.051984-7.01 | UFV | MG | 49.995
81942 | Léo Silveira 23 | UFV.RS.MG.051985-5.01 | UFV | MG | 49.995
81942 | Léo Silveira 24 | UFV.RS.MG.051986-3.01 | UFV | MG | 49.995
81943 | Léo Silveira 25 | UFV.RS.MG.051987-1.01 | UFV | MG | 49.995
81943 | Léo Silveira 26 | UFV.RS.MG.051988-0.01 | UFV | MG | 49.995
81943 | Léo Silveira 27 | UFV.RS.MG.051989-8.01 | UFV | MG | 49.995
81943 | Léo Silveira 28 | UFV.RS.MG.051990-1.01 | UFV | MG | 49.995
81944 | Léo Silveira 29 | UFV.RS.MG.051991-0.01 | UFV | MG | 49.995
81944 | Léo Silveira 30 | UFV.RS.MG.051992-8.01 | UFV | MG | 49.995
81944 | Léo Silveira 31 | UFV.RS.MG.051993-6.01 | UFV | MG | 49.995
81944 | Léo Silveira 32 | UFV.RS.MG.051994-4.01 | UFV | MG | 49.995
81945 | Léo Silveira 33 | UFV.RS.MG.051995-2.01 | UFV | MG | 49.995
81945 | Léo Silveira 34 | UFV.RS.MG.051996-0.01 | UFV | MG | 49.995
81945 | Léo Silveira 35 | UFV.RS.MG.051997-9.01 | UFV | MG | 49.995
81945 | Léo Silveira 36 | UFV.RS.MG.051998-7.01 | UFV | MG | 49.995
81946 | Léo Silveira 37 | UFV.RS.MG.051999-5.01 | UFV | MG | 49.995
81946 | Léo Silveira 38 | UFV.RS.MG.052000-4.01 | UFV | MG | 49.995
81946 | Léo Silveira 39 | UFV.RS.MG.052001-2.01 | UFV | MG | 49.995
81946 | Léo Silveira 40 | UFV.RS.MG.052002-0.01 | UFV | MG | 49.995
81957 | Velho Chico 1 | UFV.RS.MG.047397-9.01 | UFV | MG | 49.995
81957 | Velho Chico 2 | UFV.RS.MG.047398-7.01 | UFV | MG | 49.995
81957 | Velho Chico 3 | UFV.RS.MG.047399-5.01 | UFV | MG | 49.995
81958 | Velho Chico 4 | UFV.RS.MG.047400-2.01 | UFV | MG | 49.995
81958 | Velho Chico 5 | UFV.RS.MG.047401-0.01 | UFV | MG | 49.995
81958 | Velho Chico 6 | UFV.RS.MG.047402-9.01 | UFV | MG | 49.995
81958 | Velho Chico 7 | UFV.RS.MG.047403-7.01 | UFV | MG | 49.995
81959 | Velho Chico 8 | UFV.RS.MG.047404-5.01 | UFV | MG | 49.995
81959 | Velho Chico 9 | UFV.RS.MG.047405-3.01 | UFV | MG | 49.995
81959 | Velho Chico 10 | UFV.RS.MG.047406-1.01 | UFV | MG | 49.995
81959 | Velho Chico 11 | UFV.RS.MG.047407-0.01 | UFV | MG | 49.995
81960 | Francisco Sá 1 | UFV.RS.MG.033236-4.01 | UFV | MG | 33
81960 | Francisco Sá 2 | UFV.RS.MG.033237-2.01 | UFV | MG | 33
81960 | Francisco Sá 3 | UFV.RS.MG.033238-0.01 | UFV | MG | 33
81966 | Mauriti 3 | UFV.RS.CE.038366-0.01 | UFV | CE | 49.17
81966 | Mauriti 4 | UFV.RS.CE.038367-8.01 | UFV | CE | 49.17
81968 | Mauriti 5 | UFV.RS.CE.038368-6.01 | UFV | CE | 49.17
81968 | Mauriti 6 | UFV.RS.CE.038369-4.01 | UFV | CE | 49.17
81969 | Mauriti 1 | UFV.RS.CE.038364-3.01 | UFV | CE | 49.17
81969 | Mauriti 2 | UFV.RS.CE.038365-1.01 | UFV | CE | 24.552
81970 | Mauriti 7 | UFV.RS.CE.038370-8.01 | UFV | CE | 14.74
81970 | Mauriti 8 | UFV.RS.CE.038371-6.01 | UFV | CE | 49.17
81970 | Mauriti 9 | UFV.RS.CE.038372-4.01 | UFV | CE | 9.834
81971 | Monte Verde Solar II | UFV.RS.RN.045154-1.01 | UFV | RN | 47.554
81971 | Monte Verde Solar III | UFV.RS.RN.045155-0.01 | UFV | RN | 47.554
81971 | Monte Verde Solar IV | UFV.RS.RN.045156-8.01 | UFV | RN | 29.264
81973 | Catanduba RN I | EOL.CV.RN.043218-0.01 | EOL | RN | 49.5
81976 | Monte Verde Solar V | UFV.RS.RN.045020-0.01 | UFV | RN | 47.554
81976 | Monte Verde Solar VII | UFV.RS.RN.045021-9.01 | UFV | RN | 47.554
81976 | Monte Verde Solar IV | UFV.RS.RN.045156-8.01 | UFV | RN | 18.29
81977 | Santo Agostinho 3 | EOL.CV.RN.033834-6.01 | EOL | RN | 12.4
81977 | Santo Agostinho 13 | EOL.CV.RN.033853-2.01 | EOL | RN | 37.2
81977 | Santo Agostinho 14 | EOL.CV.RN.033854-0.01 | EOL | RN | 6.2
81977 | Santo Agostinho 17 | EOL.CV.RN.033857-5.01 | EOL | RN | 43.4
81978 | Santo Agostinho 4 | EOL.CV.RN.033835-4.01 | EOL | RN | 37.2
81978 | Santo Agostinho 25 | EOL.CV.RN.035214-4.01 | EOL | RN | 24.8
81978 | Santo Agostinho 26 | EOL.CV.RN.035215-2.01 | EOL | RN | 43.4
81978 | Santo Agostinho 27 | EOL.CV.RN.035216-0.01 | EOL | RN | 37.2
81979 | Santo Agostinho 6 | EOL.CV.RN.033838-9.01 | EOL | RN | 24.8
81979 | Santo Agostinho 5 | EOL.CV.RN.033836-2.01 | EOL | RN | 55.8
81980 | Santo Agostinho 2 | EOL.CV.RN.033833-8.01 | EOL | RN | 31
81980 | Santo Agostinho 1 | EOL.CV.RN.033831-1.01 | EOL | RN | 18.6
81980 | Santo Agostinho 18 | EOL.CV.RN.033872-9.01 | EOL | RN | 31
81980 | Santo Agostinho 21 | EOL.CV.RN.033875-3.01 | EOL | RN | 31
81986 | Boqueirão I | EOL.CV.RN.040816-6.01 | EOL | RN | 42
81986 | Jerusalem I | EOL.CV.RN.037294-3.01 | EOL | RN | 29.4
81986 | Jerusalem III | EOL.CV.RN.037296-0.01 | EOL | RN | 29.4
81986 | Jerusalem V | EOL.CV.RN.037298-6.01 | EOL | RN | 29.4
81988 | Monte Verde I | EOL.CV.RN.032518-0.01 | EOL | RN | 67.2
81988 | Monte Verde III | EOL.CV.RN.033881-8.01 | EOL | RN | 58.8
81988 | Monte Verde V | EOL.CV.RN.040584-1.01 | EOL | RN | 33.6
81989 | Catanduba RN II | EOL.CV.RN.043219-9.01 | EOL | RN | 49.5
81991 | Itaúna I | EOL.CV.RN.050124-7.01 | EOL | RN | 18.6
81991 | Itaúna II | EOL.CV.RN.050125-5.01 | EOL | RN | 24.8
81991 | Itaúna III | EOL.CV.RN.050126-3.01 | EOL | RN | 43.4
81991 | São Domingos I | EOL.CV.RN.050096-8.01 | EOL | RN | 31
81991 | São Domingos II | EOL.CV.RN.050097-6.01 | EOL | RN | 31
81991 | São Domingos III | EOL.CV.RN.050098-4.01 | EOL | RN | 18.6
81991 | São Domingos IV | EOL.CV.RN.050099-2.01 | EOL | RN | 24.8
81991 | São Domingos V | EOL.CV.RN.050100-0.01 | EOL | RN | 12.4
81993 | Monte Verde II | EOL.CV.RN.032519-8.01 | EOL | RN | 67.2
81993 | Monte Verde IV | EOL.CV.RN.038035-0.01 | EOL | RN | 46.2
81993 | Monte Verde VI | EOL.CV.RN.040585-0.01 | EOL | RN | 46.2
81995 | Boqueirão II | EOL.CV.RN.040818-2.01 | EOL | RN | 37.8
81995 | Jerusalem II | EOL.CV.RN.037295-1.01 | EOL | RN | 29.4
81995 | Jerusalem IV | EOL.CV.RN.037297-8.01 | EOL | RN | 29.4
81995 | Jerusalem VI | EOL.CV.RN.037299-4.01 | EOL | RN | 33.6
82001 | Alex I | UFV.RS.CE.035699-9.01 | UFV | CE | 30.933
82001 | Alex III | UFV.RS.CE.035883-5.01 | UFV | CE | 30.933
82001 | Alex IV | UFV.RS.CE.035884-3.01 | UFV | CE | 30.933
82001 | Alex V | UFV.RS.CE.035859-2.01 | UFV | CE | 30.933
82001 | Alex VI | UFV.RS.CE.035860-6.01 | UFV | CE | 30.933
82008 | Alex X | UFV.RS.CE.035864-9.01 | UFV | CE | 30.933
82008 | Alex VII | UFV.RS.CE.035861-4.01 | UFV | CE | 30.933
82008 | Alex VIII | UFV.RS.CE.035862-2.01 | UFV | CE | 30.933
82008 | Alex IX | UFV.RS.CE.035863-0.01 | UFV | CE | 30.933
82013 | Milagres I | UFV.RS.CE.044573-8.01 | UFV | CE | 32.7402
82013 | Milagres II | UFV.RS.CE.044574-6.01 | UFV | CE | 32.7402
82013 | Milagres III | UFV.RS.CE.044575-4.01 | UFV | CE | 13.3245
82014 | Milagres IV | UFV.RS.CE.044579-7.01 | UFV | CE | 32.7402
82014 | Milagres V | UFV.RS.CE.044576-2.01 | UFV | CE | 32.7402
82014 | Milagres III | UFV.RS.CE.044575-4.01 | UFV | CE | 19.4157
82018 | Terra do Sol VII | UFV.RS.BA.032053-6.01 | UFV | BA | 54.4262
82018 | Sol do Sertão XII | UFV.RS.BA.032050-1.01 | UFV | BA | 54.4262
82022 | Sol do Sertão VIII | UFV.RS.BA.032066-8.01 | UFV | BA | 95.2459
82023 | Sol do Sertão XIII | UFV.RS.BA.032052-8.01 | UFV | BA | 74.8361
82023 | Sol do Sertão XXXV | UFV.RS.BA.032049-8.01 | UFV | BA | 27.2131
82024 | Terra do Sol XI | UFV.RS.BA.032059-5.01 | UFV | BA | 47.623
82024 | Sol do Sertão XIV | UFV.RS.BA.032065-0.01 | UFV | BA | 20.4098
82024 | Sol do Sertão XXXVI | UFV.RS.BA.032067-6.01 | UFV | BA | 40.8197
82029 | Ventos de Santa Luzia 4 | EOL.CV.BA.049417-8.01 | EOL | BA | 18
82029 | Ventos de Santa Luzia 5 | EOL.CV.BA.049419-4.01 | EOL | BA | 40.5
82029 | Ventos de Santa Luzia 6 | EOL.CV.BA.049420-8.01 | EOL | BA | 40.5
82037 | Ventos de Santa Luzia 7 | EOL.CV.BA.049418-6.01 | EOL | BA | 40.5
82037 | Ventos de Santa Luzia 8 | EOL.CV.BA.049421-6.01 | EOL | BA | 45
82037 | Ventos de Santa Luzia 10 | EOL.CV.BA.049423-2.01 | EOL | BA | 22.5
82038 | Ventos de Santa Luzia 1 | EOL.CV.BA.049398-8.01 | EOL | BA | 45
82038 | Ventos de Santa Luzia 9 | EOL.CV.BA.049422-4.01 | EOL | BA | 40.5
82038 | Ventos de Santa Luzia 10 | EOL.CV.BA.049423-2.01 | EOL | BA | 18
82039 | Ventos de Santa Luzia 2 | EOL.CV.BA.049399-6.01 | EOL | BA | 45
82039 | Ventos de Santa Luzia 3 | EOL.CV.BA.049416-0.01 | EOL | BA | 45
82039 | Ventos de Santa Luzia 4 | EOL.CV.BA.049417-8.01 | EOL | BA | 22.5
82046 | UFV Futura 10 | UFV.RS.BA.037488-1.01 | UFV | BA | 31.4748
82046 | UFV Futura 11 | UFV.RS.BA.037489-0.01 | UFV | BA | 31.4748
82046 | UFV Futura 12 | UFV.RS.BA.037490-3.01 | UFV | BA | 31.4748
82046 | UFV Futura 14 | UFV.RS.BA.037492-0.01 | UFV | BA | 31.4748
82046 | UFV Futura 17 | UFV.RS.BA.037495-4.01 | UFV | BA | 31.4748
82051 | UFV Futura 4 | UFV.RS.BA.037482-2.01 | UFV | BA | 31.4748
82051 | UFV Futura 5 | UFV.RS.BA.037483-0.01 | UFV | BA | 31.4748
82051 | UFV Futura 6 | UFV.RS.BA.037484-9.01 | UFV | BA | 31.4748
82051 | UFV Futura 8 | UFV.RS.BA.037486-5.01 | UFV | BA | 31.4748
82051 | UFV Futura 15 | UFV.RS.BA.037493-8.01 | UFV | BA | 31.4748
82051 | UFV Futura 16 | UFV.RS.BA.037494-6.01 | UFV | BA | 31.4748
82052 | UFV Futura 1 | UFV.RS.BA.037479-2.01 | UFV | BA | 31.4748
82052 | UFV Futura 2 | UFV.RS.BA.037480-6.01 | UFV | BA | 31.4748
82052 | UFV Futura 7 | UFV.RS.BA.037485-7.01 | UFV | BA | 31.4748
82052 | UFV Futura 18 | UFV.RS.BA.037496-2.01 | UFV | BA | 31.4748
82052 | UFV Futura 19 | UFV.RS.BA.037497-0.01 | UFV | BA | 31.4748
82053 | UFV Futura 3 | UFV.RS.BA.037481-4.01 | UFV | BA | 31.4748
82053 | UFV Futura 9 | UFV.RS.BA.037487-3.01 | UFV | BA | 31.4748
82053 | UFV Futura 13 | UFV.RS.BA.037491-1.01 | UFV | BA | 31.4748
82053 | UFV Futura 20 | UFV.RS.BA.037498-9.01 | UFV | BA | 31.4748
82053 | UFV Futura 21 | UFV.RS.BA.037499-7.01 | UFV | BA | 31.4748
82053 | UFV Futura 22 | UFV.RS.BA.037500-4.01 | UFV | BA | 31.4748
82070 | Pontal 2B | EOL.CV.RS.030460-3.01 | EOL | RS | 11.2
82071 | Pontal 2A | EOL.CV.RS.031509-5.01 | EOL | RS | 21.6
82071 | Pontal 3B | EOL.CV.RS.030901-0.01 | EOL | RS | 27
82076 | Amparo | EOL.CV.SC.029069-6.01 | EOL | SC | 22.5
82076 | Aquibatã | EOL.CV.SC.029052-1.01 | EOL | SC | 30
82076 | Campo Belo | EOL.CV.SC.029065-3.01 | EOL | SC | 10.5
82076 | Cascata | EOL.CV.SC.029054-8.01 | EOL | SC | 6
82076 | Cruz Alta | EOL.CV.SC.029070-0.01 | EOL | SC | 30
82076 | Salto | EOL.CV.SC.029056-4.01 | EOL | SC | 45
82082 | Cerro Chato I | EOL.CV.RS.030348-8.01 | EOL | RS | 30
82083 | Cerro Chato II | EOL.CV.RS.030349-6.01 | EOL | RS | 30
82084 | Cerro Chato III | EOL.CV.RS.030350-0.01 | EOL | RS | 30
82100 | Capão do Inglês | EOL.CV.RS.031510-9.01 | EOL | RS | 10
82101 | Coxilha Seca | EOL.CV.RS.031487-0.01 | EOL | RS | 30
82102 | Galpões | EOL.CV.RS.031477-3.01 | EOL | RS | 8
82105 | Ibirapuitã I | EOL.CV.RS.030750-5.01 | EOL | RS | 25.2
82107 | Aura Mangueira VII | EOL.CV.RS.031805-1.01 | EOL | RS | 24
82107 | Aura Mangueira XI | EOL.CV.RS.031719-5.01 | EOL | RS | 9
82107 | Aura Mangueira XV | EOL.CV.RS.031647-4.01 | EOL | RS | 18
82107 | Aura Mirim II | EOL.CV.RS.031806-0.01 | EOL | RS | 30
82107 | Aura Mirim IV | EOL.CV.RS.031663-6.01 | EOL | RS | 15
82108 | Aura Mangueira XII | EOL.CV.RS.031653-9.01 | EOL | RS | 15
82108 | Aura Mangueira XIII | EOL.CV.RS.031646-6.01 | EOL | RS | 15
82108 | Aura Mirim VI | EOL.CV.RS.031701-2.01 | EOL | RS | 9
82108 | Aura Mirim VIII | EOL.CV.RS.031699-7.01 | EOL | RS | 9
82109 | Aura Mangueira IV | EOL.CV.RS.031700-4.01 | EOL | RS | 21
82109 | Aura Mangueira VI | EOL.CV.RS.031696-2.01 | EOL | RS | 27
82109 | Aura Mangueira XVII | EOL.CV.RS.031705-5.01 | EOL | RS | 15
82119 | Verace I | EOL.CV.RS.030745-9.01 | EOL | RS | 20
82119 | Verace II | EOL.CV.RS.030742-4.01 | EOL | RS | 20
82119 | Verace III | EOL.CV.RS.030746-7.01 | EOL | RS | 26
82119 | Verace IV | EOL.CV.RS.030741-6.01 | EOL | RS | 30
82119 | Verace V | EOL.CV.RS.030829-3.01 | EOL | RS | 30
82120 | Verace IX | EOL.CV.RS.030748-3.01 | EOL | RS | 30
82120 | Verace VI | EOL.CV.RS.030740-8.01 | EOL | RS | 18
82120 | Verace VII | EOL.CV.RS.030747-5.01 | EOL | RS | 30
82120 | Verace VIII | EOL.CV.RS.030755-6.01 | EOL | RS | 26
82120 | Verace X | EOL.CV.RS.030749-1.01 | EOL | RS | 28
82135 | Verace 24 | EOL.CV.RS.031561-3.01 | EOL | RS | 19.69
82135 | Verace 35 | EOL.CV.RS.031539-7.01 | EOL | RS | 12.53
82135 | Verace 36 | EOL.CV.RS.031610-5.01 | EOL | RS | 21.48
82135 | Verace 25 | EOL.CV.RS.031541-9.01 | EOL | RS | 7.16
82135 | Verace 26 | EOL.CV.RS.031559-1.01 | EOL | RS | 14.32
82135 | Verace 27 | EOL.CV.RS.031600-8.01 | EOL | RS | 16.11
82135 | Verace 28 | EOL.CV.RS.031578-8.01 | EOL | RS | 12.53
82135 | Verace 29 | EOL.CV.RS.031557-5.01 | EOL | RS | 17.9
82135 | Verace 30 | EOL.CV.RS.031602-4.01 | EOL | RS | 17.9
82135 | Verace 31 | EOL.CV.RS.031558-3.01 | EOL | RS | 8.95
82135 | Verace 34 | EOL.CV.RS.031601-6.01 | EOL | RS | 14.32
82136 | Chuí I | EOL.CV.RS.030767-0.01 | EOL | RS | 24
82136 | Chuí II | EOL.CV.RS.030790-4.01 | EOL | RS | 22
82136 | Chuí IV | EOL.CV.RS.030754-8.01 | EOL | RS | 22
82136 | Chuí V | EOL.CV.RS.030760-2.01 | EOL | RS | 30
82136 | Minuano I | EOL.CV.RS.030844-7.01 | EOL | RS | 22
82136 | Minuano II | EOL.CV.RS.030791-2.01 | EOL | RS | 24
82139 | Chuí 09 | EOL.CV.RS.031517-6.01 | EOL | RS | 17.9
82153 | Parque Eólico de Osório | EOL.CV.RS.028810-1.01 | EOL | RS | 50
82154 | Parque Eólico Sangradouro | EOL.CV.RS.028811-0.01 | EOL | RS | 50
82155 | Parque Eólico dos Índios | EOL.CV.RS.028864-0.01 | EOL | RS | 50
82156 | Sangradouro 2 | EOL.CV.RS.030381-0.01 | EOL | RS | 29.9
82156 | Sangradouro 3 | EOL.CV.RS.030330-5.01 | EOL | RS | 27.6
82157 | Osório 2 | EOL.CV.RS.030286-4.01 | EOL | RS | 27.6
82157 | Osório 3 | EOL.CV.RS.030449-2.01 | EOL | RS | 29.9
82158 | Parque Eólico dos Índios 2 | EOL.CV.RS.030734-3.01 | EOL | RS | 29.9
82158 | Parque Eólico dos Índios 3 | EOL.CV.RS.030894-3.01 | EOL | RS | 23
82165 | Marangatu 1 | UFV.RS.PI.037786-4.01 | UFV | PI | 29.9871
82165 | Marangatu 2 | UFV.RS.PI.037787-2.01 | UFV | PI | 29.9871
82165 | Marangatu 3 | UFV.RS.PI.037788-0.01 | UFV | PI | 29.9871
82166 | Marangatu 4 | UFV.RS.PI.037783-0.01 | UFV | PI | 29.9871
82166 | Marangatu 5 | UFV.RS.PI.037784-8.01 | UFV | PI | 29.9871
82166 | Marangatu 6 | UFV.RS.PI.037785-6.01 | UFV | PI | 29.9871
82173 | Marangatu 7 | UFV.RS.PI.038349-0.01 | UFV | PI | 29.9871
82173 | Marangatu 8 | UFV.RS.PI.038350-3.01 | UFV | PI | 29.9871
82173 | Marangatu 9 | UFV.RS.PI.038351-1.01 | UFV | PI | 29.9871
82174 | Marangatu 10 | UFV.RS.PI.038352-0.01 | UFV | PI | 29.9871
82174 | Marangatu 11 | UFV.RS.PI.038353-8.01 | UFV | PI | 29.9871
82174 | Marangatu 12 | UFV.RS.PI.038354-6.01 | UFV | PI | 29.9871
82178 | Dunamis I | UFV.RS.RN.045016-2.01 | UFV | RN | 29.385
82178 | Dunamis II | UFV.RS.RN.045017-0.01 | UFV | RN | 29.385
82178 | Dunamis III | UFV.RS.RN.045018-9.01 | UFV | RN | 29.385
82178 | Dunamis IV | UFV.RS.RN.045019-7.01 | UFV | RN | 29.385
82179 | Sol da Várzea 1 | UFV.RS.MG.043167-2.01 | UFV | MG | 0
82179 | Sol da Várzea 2 | UFV.RS.MG.043168-0.01 | UFV | MG | 0
82187 | Solatio Várzea 3 | UFV.RS.MG.045071-5.01 | UFV | MG | 48.4
82188 | Solatio Várzea 4 | UFV.RS.MG.045072-3.01 | UFV | MG | 48.4
82194 | Ventos de Santa Luzia 13 | EOL.CV.RN.051587-6.02 | EOL | RN | 54
82194 | Ventos de Santo Antônio 01 | EOL.CV.RN.047205-0.02 | EOL | RN | 45
82195 | Ventos de Santa Luzia 11 | EOL.CV.RN.051585-0.02 | EOL | RN | 49.5
82195 | Ventos de Santa Luzia 12 | EOL.CV.RN.051586-8.02 | EOL | RN | 54
82198 | Carnaúba I | UFV.RS.PI.048757-0.01 | UFV | PI | 44.996
82198 | Carnaúba II | UFV.RS.PI.048756-2.01 | UFV | PI | 44.996
82198 | Carnaúba III | UFV.RS.PI.048755-4.01 | UFV | PI | 44.996
82198 | Carnaúba IV | UFV.RS.PI.048754-6.01 | UFV | PI | 44.996
82198 | Carnaúba V | UFV.RS.PI.048753-8.01 | UFV | PI | 44.996
82198 | Carnaúba VI | UFV.RS.PI.048752-0.01 | UFV | PI | 44.996
82198 | Carnaúba VII | UFV.RS.PI.048751-1.01 | UFV | PI | 44.996
82198 | Carnaúba VIII | UFV.RS.PI.049326-0.01 | UFV | PI | 38.568
82198 | Carnaúba IX | UFV.RS.PI.049327-9.01 | UFV | PI | 38.568
82201 | Urucuia 2 | UFV.RS.MG.047486-0.01 | UFV | MG | 30
82201 | Urucuia 3 | UFV.RS.MG.047487-8.01 | UFV | MG | 24
82201 | Urucuia 4 | UFV.RS.MG.047488-6.01 | UFV | MG | 21
82201 | Urucuia 5 | UFV.RS.MG.047489-4.01 | UFV | MG | 30
82202 | Xangrilá 2 | UFV.RS.MG.040690-2.01 | UFV | MG | 13.3
82202 | Xangrilá 2 | UFV.RS.MG.040690-2.01 | UFV | MG | 14.65
82202 | Xangrilá 2 | UFV.RS.MG.040690-2.01 | UFV | MG | 4
82202 | Xangrilá 2 | UFV.RS.MG.040690-2.01 | UFV | MG | 13.2
82202 | Xangrilá 1 | UFV.RS.MG.040689-9.01 | UFV | MG | 8
82202 | Xangrilá 1 | UFV.RS.MG.040689-9.01 | UFV | MG | 22
82202 | Xangrilá 3 | UFV.RS.MG.040691-0.01 | UFV | MG | 8
82202 | Xangrilá 3 | UFV.RS.MG.040691-0.01 | UFV | MG | 22
82210 | Várzea da Palma I | UFV.RS.MG.047228-0.01 | UFV | MG | 48.118
82211 | Várzea da Palma III | UFV.RS.MG.047230-1.01 | UFV | MG | 48.118
82211 | Várzea da Palma II | UFV.RS.MG.047229-8.01 | UFV | MG | 48.118
82212 | Lins 03 | UFV.RS.PI.049928-5.02 | UFV | PI | 100.02
82212 | Lins 04 | UFV.RS.PI.049929-3.02 | UFV | PI | 100.02
82212 | Lins 05 | UFV.RS.PI.049930-7.02 | UFV | PI | 100.02
82212 | Lins 06 | UFV.RS.PI.049931-5.02 | UFV | PI | 100.02
82212 | Lins 07 | UFV.RS.PI.049932-3.02 | UFV | PI | 100.02
82212 | Lins 08 | UFV.RS.PI.049933-1.02 | UFV | PI | 100.02
82215 | Sol de Itaueira 1 | UFV.RS.PI.070537-3.01 | UFV | PI | 49.995
82215 | Sol de Itaueira 10 | UFV.RS.PI.070546-2.01 | UFV | PI | 49.995
82215 | Sol de Itaueira 11 | UFV.RS.PI.070547-0.01 | UFV | PI | 49.995
82215 | Sol de Itaueira 12 | UFV.RS.PI.070548-9.01 | UFV | PI | 49.995
82215 | Sol de Itaueira 13 | UFV.RS.PI.070549-7.01 | UFV | PI | 49.995
82215 | Sol de Itaueira 14 | UFV.RS.PI.070550-0.01 | UFV | PI | 49.995
82215 | Sol de Itaueira 15 | UFV.RS.PI.070551-9.01 | UFV | PI | 49.995
82215 | Sol de Itaueira 16 | UFV.RS.PI.070552-7.01 | UFV | PI | 49.995
82215 | Sol de Itaueira 17 | UFV.RS.PI.070553-5.01 | UFV | PI | 49.995
82215 | Sol de Itaueira 18 | UFV.RS.PI.070554-3.01 | UFV | PI | 49.995
82215 | Sol de Itaueira 19 | UFV.RS.PI.070555-1.01 | UFV | PI | 49.995
82215 | Sol de Itaueira 2 | UFV.RS.PI.070538-1.01 | UFV | PI | 49.995
82215 | Sol de Itaueira 20 | UFV.RS.PI.070556-0.01 | UFV | PI | 49.995
82215 | Sol de Itaueira 21 | UFV.RS.PI.070557-8.01 | UFV | PI | 49.995
82215 | Sol de Itaueira 22 | UFV.RS.PI.070558-6.01 | UFV | PI | 49.995
82215 | Sol de Itaueira 23 | UFV.RS.PI.070559-4.01 | UFV | PI | 49.995
82215 | Sol de Itaueira 24 | UFV.RS.PI.070560-8.01 | UFV | PI | 49.995
82215 | Sol de Itaueira 25 | UFV.RS.PI.070561-6.01 | UFV | PI | 49.995
82215 | Sol de Itaueira 26 | UFV.RS.PI.070562-4.01 | UFV | PI | 49.995
82215 | Sol de Itaueira 3 | UFV.RS.PI.070539-0.01 | UFV | PI | 49.995
82215 | Sol de Itaueira 4 | UFV.RS.PI.070540-3.01 | UFV | PI | 49.995
82215 | Sol de Itaueira 5 | UFV.RS.PI.070541-1.01 | UFV | PI | 49.995
82215 | Sol de Itaueira 6 | UFV.RS.PI.070542-0.01 | UFV | PI | 49.995
82215 | Sol de Itaueira 7 | UFV.RS.PI.070543-8.01 | UFV | PI | 49.995
82215 | Sol de Itaueira 8 | UFV.RS.PI.070544-6.01 | UFV | PI | 49.995
82215 | Sol de Itaueira 9 | UFV.RS.PI.070545-4.01 | UFV | PI | 49.995
82219 | Ventos de Santa Inês 04 | EOL.CV.BA.038094-6.01 | EOL | BA | 41.3
82219 | Ventos de Santa Inês 05 | EOL.CV.BA.038095-4.01 | EOL | BA | 41.3
82219 | Ventos de Santa Inês 06 | EOL.CV.BA.038096-2.01 | EOL | BA | 35.4
82219 | Ventos de Santa Inês 07 | EOL.CV.BA.038097-0.01 | EOL | BA | 35.4
82219 | Ventos de Santa Inês 08 | EOL.CV.BA.038098-9.01 | EOL | BA | 23.6
82219 | Ventos de Santa Inês 09 | EOL.CV.BA.038099-7.01 | EOL | BA | 41.3
82219 | Ventos de Santa Inês 10 | EOL.CV.BA.038100-4.01 | EOL | BA | 41.3
82219 | Ventos de Santa Inês 11 | EOL.CV.BA.038101-2.01 | EOL | BA | 41.3
82219 | Ventos de Santa Inês 12 | EOL.CV.BA.038102-0.01 | EOL | BA | 41.3
82220 | Jusante 1 | UFV.RS.MG.050784-9.01 | UFV | MG | 10.2
82220 | Jusante 2 | UFV.RS.MG.050785-7.01 | UFV | MG | 10.2
82220 | Jusante 3 | UFV.RS.MG.050786-5.01 | UFV | MG | 10.2
82220 | Jusante 5 | UFV.RS.MG.050788-1.01 | UFV | MG | 10.2
82220 | Jusante 6 | UFV.RS.MG.050789-0.01 | UFV | MG | 10.2
82220 | Jusante 4 | UFV.RS.MG.050787-3.01 | UFV | MG | 10.2
82220 | Jusante 7 | UFV.RS.MG.050790-3.01 | UFV | MG | 10.2
55465 | EVI 1 | EOL.CV.RN.044337-9.01 | EOL | RN | 31.5
55465 | EVI 2 | EOL.CV.RN.044338-7.01 | EOL | RN | 31.5
55465 | EVII 1 | EOL.CV.RN.044343-3.01 | EOL | RN | 31.5
55465 | EVII 2 | EOL.CV.RN.044344-1 | EOL | RN | 27
55465 | EVIII 1 | EOL.CV.RN.051549-3.01 | EOL | RN | 22.5
55465 | EVIII 2 | EOL.CV.RN.051550-7.01 | EOL | RN | 22.5
55465 | EVIII 3 | EOL.CV.RN.051551-5.01 | EOL | RN | 31.5
55465 | EVIII 4 | EOL.CV.RN.051552-3 | EOL | RN | 22.5
55465 | EVIII 5 | EOL.CV.RN.051553-1.01 | EOL | RN | 9
55052 | PEDRA DE AMOLAR I | EOL.CV.RN.051568-0.1 | EOL | RN | 31.5
55052 | PEDRA DE AMOLAR II | EOL.CV.RN.051711-9.01 | EOL | RN | 31.5
55052 | PARAÍSO FAROL II | EOL.CV.RN.032280-6.01 | EOL | RN | 13.5
55052 | PARAÍSO FAROL III | EOL.CV.RN.032281-4.01 | EOL | RN | 31.5
55060 | RES Moreira I | UFV.RS.CE.032076-5.01 | UFV | CE | 44.625
55060 | RES Moreira II | UFV.RS.CE.032077-3.01 | UFV | CE | 44.625
55060 | RES Moreira III | UFV.RS.CE.032078-1.01 | UFV | CE | 44.625
55060 | RES Moreira IV | UFV.RS.CE.032079-0.01 | UFV | CE | 47.6
55056 | UFV Boca do Riacho 1 | UFV.RS.BA.046873-8.01 | UFV | BA | 48
55056 | UFV Boca do Riacho 2 | UFV.RS.BA.046874-6.01 | UFV | BA | 48
55056 | UFV Boca do Riacho 3 | UFV.RS.BA.046886-0.01 | UFV | BA | 48
55056 | UFV Boca do Riacho 4 | UFV.RS.BA.046887-8.01 | UFV | BA | 48
55056 | UFV Boca do Riacho 5 | UFV.RS.BA.046888-6.01 | UFV | BA | 48
55056 | UFV Boca do Riacho 6 | UFV.RS.BA.046889-4.01 | UFV | BA | 28
55056 | UFV Boca do Riacho 7 | UFV.RS.BA.046890-8.01 | UFV | BA | 48
55056 | UFV Boca do Riacho 8 | UFV.RS.BA.046891-6.01 | UFV | BA | 48
55056 | UFV Boca do Riacho 9 | UFV.RS.BA.046892-4.01 | UFV | BA | 48
55056 | UFV Boca do Riacho 10 | UFV.RS.BA.046875-4.01 | UFV | BA | 48
55056 | UFV Boca do Riacho 11 | UFV.RS.BA.046876-2.01 | UFV | BA | 48
55056 | UFV Boca do Riacho 12 | UFV.RS.BA.046877-0.01 | UFV | BA | 48
55056 | UFV Boca do Riacho 13 | UFV.RS.BA.046878-9.01 | UFV | BA | 48
55057 | UFV Boca do Riacho 14 | UFV.RS.BA.046879-7.01 | UFV | BA | 48
55057 | UFV Boca do Riacho 15 | UFV.RS.BA.046880-0.01 | UFV | BA | 48
55057 | UFV Boca do Riacho 16 | UFV.RS.BA.046881-9.01 | UFV | BA | 48
55057 | UFV Boca do Riacho 17 | UFV.RS.BA.046882-7.01 | UFV | BA | 48
55057 | UFV Boca do Riacho 18 | UFV.RS.BA.046883-5.01 | UFV | BA | 48
55057 | UFV Boca do Riacho 19 | UFV.RS.BA.046884-3.01 | UFV | BA | 44
50655 | Fótons de São Paulino 01 | UFV.RS.MS.071806-8 | UFV | MS | 49.995
50655 | Fótons de São George 01 (Antiga Panorama 04) | UFV.RS.MS.049404-6 | UFV | MS | 78.2
50656 | Fótons de São Paulino 02 | UFV.RS.MS.071807-6 | UFV | MS | 49.995
50656 | Fótons de São George 02 (Antiga Panorama 05) | UFV.RS.MS.049405-4 | UFV | MS | 78.2
50657 | Fótons de São George 03 (Antiga Panorama 06) | UFV.RS.MS.049406-2 | UFV | MS | 78.2
50657 | Fótons de São George 04 (Antiga Panorama 07) A | UFV.RS.MS.049407-0 | UFV | MS | 37.4
50658 | Fótons de São George 04 (Antiga Panorama 07) B | UFV.RS.MS.049407-0 | UFV | MS | 40.8
50658 | Fótons de São George 05 (Antiga Panorama 08) | UFV.RS.MS.049408-9 | UFV | MS | 78.2
50644 | Seriemas 1 | UFV.RS.MS.052257-0.01 | UFV | MS | 49.5
50644 | Seriemas 2 | UFV.RS.MS.052258-9.01 | UFV | MS | 49.5
50645 | Seriemas 3 | UFV.RS.MS.052259-7.01 | UFV | MS | 49.5
50645 | Seriemas 4 | UFV.RS.MS.052260-0.01 | UFV | MS | 49.5
50646 | Seriemas 5 | UFV.RS.MS.052261-9.01 | UFV | MS | 49.5
50646 | Seriemas 6 | UFV.RS.MS.052262-7.01 | UFV | MS | 49.5
50647 | Seriemas 7 | UFV.RS.MS.052263-5.01 | UFV | MS | 49.5
50647 | Seriemas 8 | UFV.RS.MS.052264-3.01 | UFV | MS | 49.5
50809 | Santa Marta 1 | UFV.RS.MS.055203-8 | UFV | MS | 79.9968
50809 | Santa Marta 2 | UFV.RS.MS.055204-6 | UFV | MS | 79.9968
50810 | Santa Marta 3 | UFV.RS.MS.055205-4 | UFV | MS | 79.9968
50810 | Santa Marta 4 | UFV.RS.MS.055206-2 | UFV | MS | 79.9968
50814 | Santa Marta 5 | UFV.RS.MS.055207-0 | UFV | MS | 79.9968
50814 | Santa Marta 6 | UFV.RS.MS.055208-9 | UFV | MS | 79.9968
50815 | Santa Marta 7 | UFV.RS.MS.055209-7 | UFV | MS | 79.9968
50815 | Santa Marta 8 | UFV.RS.MS.055210-0 | UFV | MS | 79.9968
50661 | UTE Sucuriú | UTE.FL.MS.074134-5 | UTE | MS | 432
26944 | PCH INHAPIM | PCH.PH.MG.028987-6 | PCH | MG | 6
26051 | PCH PUCON 2 | PCH.PH.MT.034030-8.01 | PCH | MT | 7.1
40074 | PCH MUTUM I | PCH.PH.MT.031411-0.01 | PCH | MT | 4
26100 | PCH OTACILIO LUCION | PCH.PH.MT.045075-8.01 | PCH | MT | 19
42101 | PCH SÃO PAULO DO PIMENTA BUENO | PCH.PH.RO.029682-1.01 | PCH | RO | 30
23311 | CGH PONENTE | CGH.PH.GO.075540-0.01 | CGH | GO | 2.5
40291 | CGH VOLTA GRANDE | CGH.PH.MG.075539-7.01 | CGH | MG | 2.5
39913 | PCH JAMBO | PCH.PH.RJ.029433-0.01 | PCH | RJ | 14
39914 | PCH XAVIER | PCH.PH.RJ.003058-9.01 | PCH | RJ | 9.8
25734 | PCH BACURI | PCH.PH.MT.035435-0.01 | PCH | MT | 15
25722 | PCH CACHIMBO | PCH.PH.MT.037886-0.01 | PCH | MT | 9.5
34752 | CGH FREI GALVÃO | CGH.PH.ES.075557-5.01 | CGH | ES | 5
25737 | PCH MATRINCHÃ | PCH.PH.MT.035325-6.01 | PCH | MT | 20
23346 | PCH SÃO BENTO | PCH.PH.GO.035499-6.01 | PCH | GO | 12
23339 | PCH ENG ÉRICO BITENCOURT DE FREITAS | PCH.PH.GO.037826-7.01 | PCH | GO | 30
50430 | Caratuva | PCH.PH.PR.034997-6.01 | PCH | PR | 8
50428 | Água Tremida | PCH.PH.PR.040826-3.01 | PCH | PR | 8
50429 | Cantu 1 | PCH.PH.PR.033876-1.01 | PCH | PR | 10
50431 | Generoso | PCH.PH.PR.037573-0.02 | PCH | PR | 8
50432 | Itaguajé | PCH.PH.PR.035798-7.01 | PCH | PR | 7.3
50434 | São Salvador | PCH.PH.PR.035387-6.01 | PCH | PR | 5.63
50433 | Nova Geração | CGH.PH.PR.075530-3.01 | CGH | PR | 1.6
50436 | Nova Erechim | PCH.PH.SC.037124-6.01 | PCH | SC | 24
50437 | Nova Trento | PCH.PH.SC.029716-0.01 | PCH | SC | 4.5
50438 | Passo Manso | PCH.PH.SC.037660-4.01 | PCH | SC | 5.28
50439 | Pinheiral | CGH.PH.SC.075546-0.01 | CGH | SC | 2.993
50442 | Santo Cristo | PCH.PH.SC.030982-6.01 | PCH | SC | 19.11
50443 | São Joaquim SC | PCH.PH.SC.040193-5.01 | PCH | SC | 6.2
50444 | Ursuleta | PCH.PH.SC.037544-6.01 | PCH | SC | 5.63
50445 | Urupema | PCH.PH.SC.040194-3.01 | PCH | SC | 9.7
50441 | Rabo do Macaco | PCH.PH.SC.032305-5.01 | PCH | SC | 5.7
50218 | Aparecida | PCH.PH.SC.032659-3 | PCH | SC | 7.316
50227 | Barreiros | PCH.PH.SC.032598-8 | PCH | SC | 22.14
50219 | Criciúma | PCH.PH.SC.032953-3 | PCH | SC | 5.812
50231 | Espraiado | PCH.PH.SC.035526-7 | PCH | SC | 29
50233 | FORTALEZA SC | PCH.PH.SC.035466-0 | PCH | SC | 10
50228 | GAMBA GEN | PCH.PH.SC.037247-1 | PCH | SC | 11.5
50235 | GUARANI | PCH.PH.SC.034038-3 | PCH | SC | 25.3
50240 | Itararé | PCH.PH.SC.029320-2 | PCH | SC | 9.267
50253 | KARAM | CGH.PH.SC.075533-8 | CGH | SC | 2
50254 | LOMBO DO CAVALO | PCH.PH.SC.037177-7 | PCH | SC | 5.475
50257 | MORRO AGUDO | CGH.PH.SC.075532-0 | CGH | SC | 1.8
50258 | Malacara | PCH.PH.SC.037248-0 | PCH | SC | 10.5
50259 | PIRATUBA | PCH.PH.SC.037546-2 | PCH | SC | 16
50260 | Águas de Ouro | PCH.PH.SC.037302-8 | PCH | SC | 17
48362 | PCH FAZENDA VELHA VTH | PCH.PH.RS.035546-1.01 | PCH | RS | 7.3
45653 | UHE FOZ DO PRATA | UHE.PH.RS.032517-1.01 | UHE | RS | 49.2
48404 | PCH FORQUILHA II | PCH.PH.RS.037658-2.02 | PCH | RS | 7.5
48364 | PCH LIXIGUANA | PCH.PH.RS.035762-6.01 | PCH | RS | 9
51047 | PCH VALE DO LEITE | PCH.PH.RS.032823-5.01 | PCH | RS | 6.4
51009 | UHE BUGRES | UHE.PH.RS.000324-7.01 | UHE | RS | 17.6
83003 | UFV Fóton Santa Larissa 01 | UFV.RS.BA.049855-6.01 | UFV | BA | 49.992
83006 | UFV Fóton Santa Larissa 02 | UFV.RS.BA.049856-4.01 | UFV | BA | 49.992
83009 | UFV Fóton Santa Larissa 03 | UFV.RS.BA.049857-2.01 | UFV | BA | 49.992
83012 | UFV Fóton Santa Larissa 04 | UFV.RS.BA.049858-0.01 | UFV | BA | 49.992
83015 | UFV Lins 01 | UFV.RS.CE.049926-9.02 | UFV | CE | 89.9986
83016 | UFV Lins 02 | UFV.RS.CE.049927-7.02 | UFV | CE | 93.102
83069 | Bom Jardim I | UFV.RS.CE.051608-2.01 | UFV | CE | 47.011
83069 | Bom Jardim II | UFV.RS.CE.051609-0.01 | UFV | CE | 47.011
83069 | Bom Jardim III | UFV.RS.CE.051610-4.01 | UFV | CE | 47.011
83069 | Bom Jardim V | UFV.RS.CE.051613-9.01 | UFV | CE | 47.011
83070 | Bom Jardim IX | UFV.RS.CE.051612-0.01 | UFV | CE | 41.244
83070 | Bom Jardim VI | UFV.RS.CE.051614-7.01 | UFV | CE | 44.681
83070 | Bom Jardim VII | UFV.RS.CE.051615-5.01 | UFV | CE | 48.118
83070 | Bom Jardim VIII | UFV.RS.CE.051616-3.01 | UFV | CE | 48.118
83070 | Bom Jardim X | UFV.RS.CE.051617-1.01 | UFV | CE | 27.496
83018 | Bom Jardim IV | UFV.RS.CE.051611-2.01 | UFV | CE | 41.244
83071 | UFV São Pedro e Paulo I | UFV.RS.PE.031870-1.01 | UFV | PE | 27.48
83071 | UFV São Pedro e Paulo V | UFV.RS.PE.034186-0.01 | UFV | PE | 27.48
83071 | UFV São Pedro e Paulo VI | UFV.RS.PE.034188-6.01 | UFV | PE | 23.072
83071 | UFV São Pedro e Paulo VIII | UFV.RS.PE.046834-7.01 | UFV | PE | 5.796
80759 | UFV Panorama 1 | UFV.RS.PI.049401-1.01 | UFV | PI | 99.9999
80759 | UFV Panorama 2 | UFV.RS.PI.049402-0.01 | UFV | PI | 51.5151
83072 | UFV Panorama 2 | UFV.RS.PI.049402-0.01 | UFV | PI | 48.4848
83072 | UFV Panorama 3 | UFV.RS.PI.049403-8.01 | UFV | PI | 99.9999
83026 | Serra da Palmeira XII | EOL.CV.PB.049829-7.01 | EOL | PB | 24
83026 | Serra da Palmeira XIX | EOL.CV.PB.049836-0.01 | EOL | PB | 30
83026 | Serra da Palmeira XX | EOL.CV.PB.049837-8.01 | EOL | PB | 24
83026 | Serra da Palmeira XXI | EOL.CV.PB.049838-6.01 | EOL | PB | 24
83026 | Serra da Palmeira XXII | EOL.CV.PB.049839-4.01 | EOL | PB | 24
83026 | Serra da Palmeira XXIII | EOL.CV.PB.049840-8.01 | EOL | PB | 36
83029 | Serra da Palmeira V | EOL.CV.PB.049822-0.01 | EOL | PB | 36
83029 | Serra da Palmeira XI | EOL.CV.PB.049828-9.01 | EOL | PB | 24
83029 | Serra da Palmeira XV | EOL.CV.PB.049832-7.01 | EOL | PB | 36
83029 | Serra da Palmeira XVI | EOL.CV.PB.049833-5.01 | EOL | PB | 24
83029 | Serra da Palmeira XVII | EOL.CV.PB.049834-3.01 | EOL | PB | 30
83029 | Serra da Palmeira XVIII | EOL.CV.PB.049835-1.01 | EOL | PB | 18
83032 | Serra da Palmeira IV | EOL.CV.PB.049821-1.01 | EOL | PB | 30
83032 | Serra da Palmeira VI | EOL.CV.PB.049823-8.01 | EOL | PB | 24
83032 | Serra da Palmeira VII | EOL.CV.PB.049824-6.01 | EOL | PB | 30
83032 | Serra da Palmeira VIII | EOL.CV.PB.049825-4.01 | EOL | PB | 24
83032 | Serra da Palmeira XIII | EOL.CV.PB.049830-0.01 | EOL | PB | 42
83022 | Serra da Palmeira I | EOL.CV.PB.049818-1.01 | EOL | PB | 36
83022 | Serra da Palmeira II | EOL.CV.PB.049819-0.01 | EOL | PB | 30
83022 | Serra da Palmeira III | EOL.CV.PB.049820-3.01 | EOL | PB | 24
83022 | Serra da Palmeira IX | EOL.CV.PB.049826-2.01 | EOL | PB | 24
83022 | Serra da Palmeira X | EOL.CV.PB.049827-0.01 | EOL | PB | 30
83022 | Serra da Palmeira XIV | EOL.CV.PB.049831-9.01 | EOL | PB | 24
83035 | Ventos de São Rafael 01 | EOL.CV.RN.049664-2.01 | EOL | RN | 63
83035 | Ventos de São Rafael 03 | EOL.CV.RN.049666-9.01 | EOL | RN | 22.5
83035 | Ventos de São Rafael 03 | EOL.CV.RN.049666-9.01 | EOL | RN | 22.5
83044 | Ventos de São Rafael 02 | EOL.CV.RN.049665-0.01 | EOL | RN | 63
83044 | Ventos de São Rafael 03 | EOL.CV.RN.049666-9.01 | EOL | RN | 18
83044 | Ventos de São Rafael 11 | EOL.CV.RN.050017-8.01 | EOL | RN | 36
83045 | Ventos de São Rafael 04 | EOL.CV.RN.049667-7.01 | EOL | RN | 63
83045 | Ventos de São Rafael 05 | EOL.CV.RN.049668-5.01 | EOL | RN | 22.5
83045 | Ventos de São Rafael 05 | EOL.CV.RN.049668-5.01 | EOL | RN | 27
83046 | Ventos de São Rafael 05 | EOL.CV.RN.049668-5.01 | EOL | RN | 9
83046 | Ventos de São Rafael 05 | EOL.CV.RN.049668-5.01 | EOL | RN | 4.5
83046 | Ventos de São Rafael 11 | EOL.CV.RN.050017-8.01 | EOL | RN | 27
83047 | Ventos de São Rafael 06 | EOL.CV.RN.049669-3.01 | EOL | RN | 4.5
83047 | Ventos de São Rafael 06 | EOL.CV.RN.049669-3.01 | EOL | RN | 9
83047 | Ventos de São Rafael 08 | EOL.CV.RN.049671-5.01 | EOL | RN | 63
83048 | Ventos de São Rafael 06 | EOL.CV.RN.049669-3.01 | EOL | RN | 4.5
83048 | Ventos de São Rafael 06 | EOL.CV.RN.049669-3.01 | EOL | RN | 9
83048 | Ventos de São Rafael 07 | EOL.CV.RN.049670-7.01 | EOL | RN | 63
83049 | Ventos de São Rafael 06 | EOL.CV.RN.049669-3.01 | EOL | RN | 18
83049 | Ventos de São Rafael 10 | EOL.CV.RN.050016-0.01 | EOL | RN | 58.5
83050 | Ventos de São Rafael 06 | EOL.CV.RN.049669-3.01 | EOL | RN | 9
83050 | Ventos de São Rafael 06 | EOL.CV.RN.049669-3.01 | EOL | RN | 4.5
83050 | Ventos de São Rafael 09 | EOL.CV.RN.050015-1.01 | EOL | RN | 63
83057 | Ventos de São Januário 18 | EOL.CV.BA.033549-5.01 | EOL | BA | 72
83057 | Ventos de São Januário 19 | EOL.CV.BA.037101-7.01 | EOL | BA | 36
83064 | Ventos de São Januário 17 | EOL.CV.BA.033548-7.01 | EOL | BA | 72
83064 | Ventos de São Januário 19 | EOL.CV.BA.037101-7.01 | EOL | BA | 36
83065 | Ventos de São Januário 15 | EOL.CV.BA.032642-9.01 | EOL | BA | 72
83066 | Ventos de São Januário 16 | EOL.CV.BA.033547-9.01 | EOL | BA | 72
83055 | Fótons de São Claus 01 | UFV.RS.BA.049939-0.01 | UFV | BA | 49.9949
83059 | Fótons de São Claus 02 | UFV.RS.BA.049940-4.01 | UFV | BA | 24.9974
83058 | Fótons de São Claus 02 | UFV.RS.BA.049940-4.01 | UFV | BA | 24.9974
58111 | UFV Solar Salgueiro I | UFV.RS.PE.033606-8 | UFV | PE | 30
58111 | UFV Solar Salgueiro II | UFV.RS.PE.034160-6 | UFV | PE | 30
58111 | UFV Solar Salgueiro III | UFV.RS.PE.034105-3 | UFV | PE | 30
83111 | Assuruá 6 I | EOL.CV.BA.060194-2.01 | EOL | BA | 35.9722
83111 | Assuruá 6 II | EOL.CV.BA.058117-8.01 | EOL | BA | 35.9722
83111 | Assuruá 6 III | EOL.CV.BA.058118-6.01 | EOL | BA | 30.8333
83111 | Assuruá 6 IV | EOL.CV.BA.060195-0.01 | EOL | BA | 30.8333
83111 | Assuruá 6 V | EOL.CV.BA.060196-9.01 | EOL | BA | 30.8333
83111 | Assuruá 6 VI | EOL.CV.BA.060197-7.01 | EOL | BA | 35.9722
83111 | Assuruá 6 VII | EOL.CV.BA.060198-5.01 | EOL | BA | 30.8333
83111 | Assuruá 6 VIII | EOL.CV.BA.060199-3.01 | EOL | BA | 35.9722
83111 | Assuruá 6 XII | EOL.CV.BA.060200-0.01 | EOL | BA | 30.8333
83111 | Assuruá 6 XIII | EOL.CV.BA.060201-9.01 | EOL | BA | 35.9722
83111 | Assuruá 6 XIV | EOL.CV.BA.060202-7.01 | EOL | BA | 35.9722
83133 | Fótons de Santa Conceição 1 | UFV.RS.PE.049887-4.01 | UFV | PI | 43.1159
83133 | Fótons de Santa Conceição 2 | UFV.RS.PE.049888-2.01 | UFV | PI | 43.1159
83133 | Fótons de Santa Conceição 3 | UFV.RS.PE.049889-0.01 | UFV | PI | 49.7492
83109 | Fótons de São Magno 1 | UFV.RS.BA.044444-8.01 | UFV | BA | 50.0002
83109 | Fótons de São Magno 2 | UFV.RS.BA.044445-6.01 | UFV | BA | 50.0002
83109 | Fótons de São Magno 3 | UFV.RS.BA.044446-4.01 | UFV | BA | 50.0002
83101 | Lagoa do Barro Associado I | UFV.RS.PI.074297-0.01 | UFV | PI | 44.1
83147 | SDB Solar 1 | UFV.RS.BA.053502-8.01 | UFV | BA | 34.1
83147 | SDB Solar 2 | UFV.RS.BA.053503-6.01 | UFV | BA | 17.6
83148 | SDB Solar 2 | UFV.RS.BA.053503-6.01 | UFV | BA | 16.5
83148 | SDB Solar 3 | UFV.RS.BA.053504-4.01 | UFV | BA | 34.1
83149 | SDB Solar 4 | UFV.RS.BA.053505-2.01 | UFV | BA | 25.3
83120 | Sol de Brotas 1 | UFV.RS.BA.047041-4.01 | UFV | BA | 35.552
83152 | Sol de Brotas 16 | UFV.RS.BA.061617-6.01 | UFV | RN | 25.8
83153 | Sol de Brotas 17 | UFV.RS.BA.061611-7.01 | UFV | RN | 33.6
83123 | Sol de Brotas 2 | UFV.RS.BA.047042-2.01 | UFV | BA | 32
83130 | Solar Irecê 0 | UFV.RS.BA.037517-9.01 | UFV | BA | 73.0503
83130 | Solar Irecê 3 | UFV.RS.BA.037518-7.01 | UFV | BA | 60.3459
81079 | Sol 3 | UFV.RS.CE.054170-2.01 | UFV | BA | 20.24
81080 | Sol 4 | UFV.RS.CE.054171-0.01 | UFV | BA | 22.77
81081 | Sol 5 | UFV.RS.BA.071986-2.01 | UFV | BA | 7.59

## MMGD-FV
Número da Barra | Nome da Barra | Estado da Federação | Potência Instalada (MW) 2029 | Potência Instalada (MW) 2030 | Potência Instalada (MW) 2031 | Potência Instalada (MW) 2032 | Potência Instalada (MW) 2033 | Potência Instalada (MW) 2034 | Potência Instalada (MW) 2035 | Potência Instalada (MW) 2036 | Potência Instalada (MW) 2037 | Potência Instalada (MW) 2038 | Potência Instalada (MW) 2039 | Potência Instalada (MW) 2040
103 | S.BONF-BA138 | BA | 88.7779 | 92.0779 | 94.731 | 97.3125 | 99.8125 | 102.2819 | 104.7206 | 107.1288 | 109.6849 | 112.2698 | 114.9053 | 117.6209
115 | P.FRAN-MA138 | MA | 2.9787 | 3.0099 | 3.0684 | 3.1144 | 3.165 | 3.2134 | 3.2664 | 3.3179 | 3.3708 | 3.4243 | 3.4792 | 3.5345
120 | B.NOME-PE138 | PE | 98.2077 | 34.4432 | 35.5579 | 36.5949 | 37.5968 | 38.5884 | 39.5676 | 40.5322 | 41.4796 | 42.4202 | 43.344 | 44.2402
122 | BNOME2-PE138 | PE | 0 | 67.922 | 70.1202 | 72.1652 | 74.1408 | 76.0963 | 78.0273 | 79.9293 | 81.7978 | 83.6526 | 85.4743 | 87.2416
127 | PIRIPI-PI138 | PI | 13.71 | 14.26 | 14.81 | 15.18 | 15.56 | 15.95 | 16.34 | 16.75 | 17.17 | 17.6 | 18.04 | 18.49
131 | MIRAND-MA138 | MA | 34.1496 | 34.5556 | 35.2446 | 35.8033 | 36.4116 | 37.0026 | 37.6393 | 38.2644 | 38.9063 | 39.5564 | 40.2227 | 40.8963
162 | T.FREI-BA138 | BA | 101.4119 | 105.1815 | 108.2121 | 111.1611 | 114.0168 | 116.8376 | 119.6234 | 122.3744 | 125.2942 | 128.247 | 131.2575 | 134.3596
169 | EUNAPO-BA138 | BA | 53.1033 | 55.0772 | 56.6642 | 58.2084 | 59.7038 | 61.1809 | 62.6396 | 64.0801 | 65.6091 | 67.1553 | 68.7317 | 70.3561
183 | IRECE--BA138 | BA | 56.1644 | 58.2521 | 59.9305 | 61.5637 | 63.1453 | 64.7075 | 66.2504 | 67.7739 | 69.391 | 71.0263 | 72.6936 | 74.4116
186 | BARREI-BA138 | BA | 0 | 0 | 0 | 0 | 0 | 0 | 0 | 0 | 0 | 0 | 0 | 0
188 | IBICOA-BA138 | BA | 17.2334 | 17.8739 | 18.3889 | 18.8901 | 19.3754 | 19.8547 | 20.3281 | 20.7956 | 21.2918 | 21.7935 | 22.3051 | 22.8323
192 | ST.MAR-PA138 | PA | 32.2305 | 32.7685 | 33.0461 | 33.7648 | 34.405 | 34.9821 | 35.5074 | 35.9895 | 36.435 | 36.849 | 37.2357 | 37.5984
207 | JAGUAR-BA230 | BA | 4.4965 | 4.6636 | 4.798 | 4.9288 | 5.0554 | 5.1805 | 5.304 | 5.4259 | 5.5554 | 5.6863 | 5.8198 | 5.9574
560 | RUROP--PA138 | PA | 32.8359 | 33.384 | 33.6668 | 34.399 | 35.0512 | 35.6392 | 36.1744 | 36.6656 | 37.1194 | 37.5411 | 37.9351 | 38.3046
561 | TRANSA-PA034 | PA | 7.8566 | 7.9878 | 8.0554 | 8.2306 | 8.3867 | 8.5274 | 8.6554 | 8.7729 | 8.8815 | 8.9824 | 9.0767 | 9.1651
600 | ABAIXA-BA069 | BA | 22.8857 | 23.7364 | 24.4203 | 25.0858 | 25.7303 | 26.3668 | 26.9955 | 27.6163 | 28.2752 | 28.9416 | 29.621 | 30.321
601 | MOXOTO-BA069 | BA | 15.347 | 15.9175 | 16.3761 | 16.8224 | 17.2545 | 17.6814 | 18.103 | 18.5193 | 18.9612 | 19.408 | 19.8636 | 20.3331
602 | JUAZE2-BA069 | BA | 89.4483 | 92.7732 | 95.4463 | 98.0474 | 100.5662 | 103.0542 | 105.5114 | 107.9378 | 110.5132 | 113.1176 | 115.773 | 118.5091
603 | S.BONF-BA069 | BA | 30.4669 | 31.5994 | 32.5099 | 33.3959 | 34.2538 | 35.1012 | 35.9382 | 36.7646 | 37.6418 | 38.5289 | 39.4334 | 40.3653
607 | BALSAS-MA069 | MA | 65.7858 | 66.6821 | 68.0508 | 69.2012 | 70.4408 | 71.6634 | 72.9594 | 74.2456 | 75.5653 | 76.9038 | 78.2751 | 79.6651
608 | ZEBU---SE069 | SE | 3.5321 | 3.6359 | 3.7342 | 3.8352 | 3.9389 | 4.0455 | 4.1549 | 4.2673 | 4.3827 | 4.5012 | 4.623 | 4.748
609 | ZEBU---PE069 | PE | 36.2488 | 37.7834 | 39.0062 | 40.1438 | 41.2427 | 42.3306 | 43.4048 | 44.4628 | 45.5022 | 46.534 | 47.5473 | 48.5304
613 | ZEBU---BA069 | BA | 13.5148 | 14.0172 | 14.4211 | 14.8141 | 15.1947 | 15.5706 | 15.9418 | 16.3084 | 16.6976 | 17.0911 | 17.4923 | 17.9057
615 | P.FRAN-MA069 | MA | 47.6016 | 48.0886 | 49.0204 | 49.7477 | 50.5486 | 51.3142 | 52.1536 | 52.968 | 53.8053 | 54.6518 | 55.5198 | 56.3948
616 | TAUA2--CE069 | CE | 36.4666 | 38.3459 | 40.0395 | 41.5658 | 42.9412 | 44.1807 | 45.2977 | 46.3043 | 47.2114 | 48.0289 | 48.7656 | 49.4295
617 | ICO----CE069 | CE | 117.8768 | 123.974 | 129.4686 | 134.4202 | 138.8825 | 142.9038 | 146.5277 | 149.7934 | 152.7364 | 155.3886 | 157.7787 | 159.9326
618 | CAUIPE-CE069 | CE | 147.2781 | 154.8873 | 161.7445 | 167.924 | 173.4928 | 178.5114 | 183.0339 | 187.1095 | 190.7824 | 194.0922 | 197.075 | 199.763
619 | D.GOUV-CE069 | CE | 88.2013 | 92.7402 | 96.8305 | 100.5166 | 103.8384 | 106.8319 | 109.5296 | 111.9607 | 114.1515 | 116.1258 | 117.9051 | 119.5084
620 | B.NOME-PE069 | PE | 66.1949 | 68.9971 | 71.2301 | 73.3075 | 75.3144 | 77.3009 | 79.2625 | 81.1946 | 83.0926 | 84.9768 | 86.8273 | 88.6225
621 | MILAGR-CE069 | CE | 102.0672 | 107.35 | 112.1109 | 116.4012 | 120.2675 | 123.7517 | 126.8917 | 129.7213 | 132.2712 | 134.5692 | 136.6401 | 138.5063
622 | BANABU-CE069 | CE | 103.8429 | 109.1919 | 114.0124 | 118.3565 | 122.2712 | 125.7991 | 128.9784 | 131.8435 | 134.4254 | 136.7521 | 138.849 | 140.7386
623 | RUSSAS-CE069 | CE | 120.1034 | 126.2775 | 131.8414 | 136.8555 | 141.374 | 145.446 | 149.1157 | 152.4226 | 155.4027 | 158.0884 | 160.5086 | 162.6897
624 | MOSSOR-RN069 | RN | 222.4385 | 234.6414 | 244.2195 | 253.0749 | 261.2188 | 269.3636 | 277.493 | 285.5903 | 293.6382 | 301.6193 | 309.5157 | 317.3093
625 | FORTAL-CE069 | CE | 83.9081 | 88.233 | 92.1305 | 95.6428 | 98.808 | 101.6605 | 104.231 | 106.5475 | 108.6351 | 110.5163 | 112.2117 | 113.7395
626 | SOBRAL-CE069 | CE | 167.0916 | 175.739 | 183.5317 | 190.5544 | 196.883 | 202.5862 | 207.7258 | 212.3575 | 216.5315 | 220.2929 | 223.6827 | 226.7374
627 | PIRIPI-PI069 | PI | 59.87 | 62.27 | 64.65 | 66.27 | 67.93 | 69.63 | 71.37 | 73.15 | 74.98 | 76.85 | 78.77 | 80.74
628 | TERES--PI069 | PI | 170.13 | 176.96 | 183.72 | 188.32 | 193.03 | 197.85 | 202.8 | 207.87 | 213.06 | 218.39 | 223.85 | 229.45
630 | PERITO-MA069 | MA | 77.3717 | 78.2025 | 48.2592 | 49.0049 | 49.8203 | 50.6077 | 51.4616 | 52.2962 | 53.1537 | 54.0215 | 54.9111 | 55.8095
631 | MIRAND-MA069 | MA | 37.7753 | 38.2266 | 38.9895 | 39.6089 | 40.283 | 40.9383 | 41.6439 | 42.3368 | 43.0485 | 43.7692 | 44.5078 | 45.2547
632 | SLU1S1-MA069 | MA | 91.1876 | 92.2941 | 94.142 | 95.6482 | 97.2857 | 98.8801 | 100.5939 | 102.2789 | 104.0093 | 105.762 | 107.5582 | 109.375
633 | COREM2-PB069 | PB | 222.0722 | 228.9677 | 235.3871 | 241.3265 | 246.844 | 249.4853 | 252.9175 | 256.3968 | 259.9241 | 263.4998 | 267.1247 | 270.7996
634 | PICI2--CE069 | CE | 109.8713 | 115.5303 | 120.6301 | 125.2259 | 129.3675 | 133.0998 | 136.4633 | 139.4944 | 142.2259 | 144.6875 | 146.9059 | 148.905
636 | C.NETO-MA069 | MA | 4.2842 | 4.3334 | 4.4193 | 4.4883 | 4.5636 | 4.6365 | 4.7154 | 4.7926 | 4.8719 | 4.9522 | 5.0345 | 5.1177
637 | S.J.PI-PI069 | PI | 118.58 | 123.34 | 128.06 | 131.26 | 134.54 | 137.9 | 141.35 | 144.88 | 148.51 | 152.22 | 156.02 | 159.93
638 | P.DUTR-MA069 | MA | 59.1812 | 59.8228 | 60.9943 | 61.922 | 62.9392 | 63.9176 | 64.9832 | 66.0217 | 67.0889 | 68.1686 | 69.2754 | 70.3926
639 | IMPERA-MA069 | MA | 174.1651 | 176.008 | 179.4392 | 182.1401 | 185.1067 | 187.9526 | 191.061 | 194.0847 | 197.1925 | 200.3357 | 203.5583 | 206.8094
640 | ANGELI-PE069 | PE | 49.4455 | 51.5387 | 53.2067 | 54.7584 | 56.2575 | 57.7413 | 59.2066 | 60.6498 | 62.0676 | 63.475 | 64.8573 | 66.1983
641 | ANGELI-AL069 | AL | 8.7515 | 8.9772 | 9.0656 | 9.15 | 9.24 | 9.34 | 9.43 | 9.52 | 9.61 | 9.71 | 9.8 | 9.9
642 | RIO-LA-AL069 | AL | 125.8292 | 129.0749 | 130.3453 | 131.63 | 132.92 | 134.23 | 135.55 | 136.89 | 138.23 | 139.6 | 140.97 | 142.36
643 | BONGIA-PE069 | PE | 68.8847 | 71.8008 | 74.1246 | 76.2864 | 78.3748 | 80.442 | 82.4833 | 84.494 | 86.4691 | 88.4299 | 90.3555 | 92.2238
644 | CGRD2B-PB069 | PB | 120.6062 | 124.3511 | 127.8374 | 131.0631 | 134.0596 | 135.4941 | 137.3581 | 139.2477 | 141.1633 | 143.1053 | 145.074 | 147.0697
645 | S.CRUZ-RN069 | RN | 44.5749 | 47.0202 | 48.9396 | 50.7142 | 52.3461 | 53.9783 | 55.6074 | 57.23 | 58.8427 | 60.4421 | 62.0244 | 63.5862
646 | NATAL2-RN069 | RN | 152.0747 | 160.4175 | 166.9657 | 173.0199 | 178.5877 | 184.1561 | 189.7139 | 195.2497 | 200.7519 | 206.2083 | 211.6068 | 216.9351
647 | GOIANI-PE069 | PE | 37.3008 | 38.8799 | 40.1382 | 41.3088 | 42.4396 | 43.559 | 44.6644 | 45.7531 | 46.8227 | 47.8844 | 48.9272 | 49.9388
648 | MUSSU2-PB069 | PB | 67.9765 | 70.0936 | 72.0645 | 73.888 | 75.582 | 76.1807 | 77.1101 | 78.0504 | 79.0014 | 79.9634 | 80.9363 | 81.9205
649 | PIRAPA-PE069 | PE | 31.6803 | 33.0214 | 34.0901 | 35.0843 | 36.0448 | 36.9955 | 37.9343 | 38.859 | 39.7674 | 40.6692 | 41.5548 | 42.414
650 | MIRUEI-PE069 | PE | 108.181 | 112.7606 | 116.41 | 119.805 | 123.0848 | 126.3313 | 129.5371 | 132.6947 | 135.7966 | 138.8759 | 141.9001 | 144.834
651 | ACU----RN069 | RN | 59.9465 | 63.2352 | 65.8164 | 68.2029 | 70.3977 | 72.5927 | 74.7836 | 76.9657 | 79.1346 | 81.2855 | 83.4136 | 85.5139
652 | S.MATO-RN069 | RN | 21.9533 | 23.1576 | 24.1029 | 24.9769 | 25.7806 | 26.5845 | 27.3868 | 28.186 | 28.9802 | 29.7679 | 30.5472 | 31.3164
653 | C.NOVO-RN069 | RN | 119.7041 | 126.2711 | 131.4255 | 136.191 | 140.5736 | 144.9567 | 149.3315 | 153.689 | 158.0199 | 162.3149 | 166.5643 | 170.7584
654 | JOAIRA-PE069 | PE | 61.5249 | 64.1294 | 66.2049 | 68.1357 | 70.001 | 71.8473 | 73.6705 | 75.4663 | 77.2305 | 78.9817 | 80.7017 | 82.3703
655 | TACAIM-PE069 | PE | 228.493 | 238.1658 | 245.8739 | 253.0445 | 259.9719 | 266.8289 | 273.6 | 280.2693 | 286.821 | 293.3249 | 299.7124 | 305.9093
656 | LCARRO-PE069 | PE | 89.3449 | 93.1271 | 96.1411 | 98.945 | 101.6537 | 104.3349 | 106.9825 | 109.5904 | 112.1522 | 114.6953 | 117.193 | 119.6161
657 | RGONCA-PI069 | PI | 3.32 | 3.45 | 3.59 | 3.68 | 3.77 | 3.86 | 3.96 | 4.06 | 4.16 | 4.26 | 4.37 | 4.48
658 | PENEDO-AL069 | AL | 24.4557 | 25.0866 | 25.3335 | 25.58 | 25.83 | 26.09 | 26.35 | 26.6 | 26.87 | 27.13 | 27.4 | 27.67
659 | MACEIO-AL069 | AL | 103.0421 | 105.7 | 106.7404 | 107.79 | 108.85 | 109.92 | 111.01 | 112.1 | 113.2 | 114.32 | 115.44 | 116.58
660 | PAU-FE-PE069 | PE | 62.8021 | 65.4607 | 67.5793 | 69.5502 | 71.4542 | 73.3389 | 75.1999 | 77.033 | 78.8337 | 80.6214 | 82.377 | 84.0802
661 | MIRUE2-PE069 | PE | 35.1891 | 36.6788 | 37.8658 | 38.9701 | 40.037 | 41.093 | 42.1358 | 43.1629 | 44.1719 | 45.1735 | 46.1573 | 47.1116
662 | PENEDO-SE069 | SE | 70.3273 | 72.3925 | 74.3505 | 76.3615 | 78.4268 | 80.5481 | 82.7267 | 84.9642 | 87.2623 | 89.6225 | 92.0465 | 94.5362
664 | S.A.JE-BA069 | BA | 108.8376 | 112.8832 | 116.1358 | 119.3007 | 122.3655 | 125.3928 | 128.3827 | 131.335 | 134.4687 | 137.6376 | 140.8686 | 144.1978
665 | ITBANI-SE069 | SE | 36.3161 | 40.1303 | 43.6266 | 47.4407 | 51.2549 | 55.0691 | 58.8832 | 62.6974 | 66.5116 | 70.3257 | 74.4577 | 77
666 | TOMBA--BA069 | BA | 149.1468 | 154.6908 | 159.148 | 163.485 | 167.6849 | 171.8335 | 175.9306 | 179.9764 | 184.2706 | 188.6133 | 193.0408 | 197.6031
668 | NARAND-BA069 | BA | 31.7893 | 32.9709 | 33.9209 | 34.8453 | 35.7405 | 36.6247 | 37.498 | 38.3603 | 39.2756 | 40.2011 | 41.1448 | 42.1172
669 | B.ESPE-MA069 | MA | 16.9387 | 17.1588 | 17.5073 | 17.7965 | 18.1094 | 18.4163 | 18.7435 | 19.0669 | 19.399 | 19.7355 | 20.0804 | 20.4296
670 | C.DANT-BA069 | BA | 70.1898 | 72.7988 | 74.8964 | 76.9374 | 78.914 | 80.8663 | 82.7944 | 84.6984 | 86.7193 | 88.763 | 90.8467 | 92.9937
671 | ITABAI-SE069 | SE | 69.186 | 71.2176 | 73.1439 | 75.1222 | 77.1541 | 79.2409 | 81.3842 | 83.5854 | 85.8461 | 88.168 | 90.5528 | 93.002
672 | CATU---BA069 | BA | 65.093 | 67.5126 | 69.4578 | 71.3507 | 73.1837 | 74.9942 | 76.7824 | 78.5481 | 80.4223 | 82.3175 | 84.2499 | 86.241
673 | JARDIM-SE069 | SE | 96.2183 | 99.0438 | 101.7227 | 104.474 | 107.2997 | 110.2019 | 113.1826 | 116.2438 | 119.3879 | 122.617 | 125.9335 | 129.3397
674 | CAMAC2-BA069 | BA | 14.3709 | 14.905 | 15.3345 | 15.7524 | 16.1571 | 16.5568 | 16.9516 | 17.3414 | 17.7552 | 18.1736 | 18.6002 | 19.0398
675 | G.MANG-BA069 | BA | 43.3782 | 44.9906 | 46.287 | 47.5484 | 48.7699 | 49.9764 | 51.1681 | 52.3447 | 53.5937 | 54.8567 | 56.1444 | 57.4713
676 | BRUMAD-BA069 | BA | 99.5399 | 103.2399 | 106.2146 | 109.1092 | 111.9122 | 114.6809 | 117.4153 | 120.1154 | 122.9814 | 125.8796 | 128.8346 | 131.8794
677 | MATATU-BA069 | BA | 28.3573 | 29.4114 | 30.2588 | 31.0834 | 31.882 | 32.6707 | 33.4497 | 34.2189 | 35.0354 | 35.8611 | 36.7029 | 37.5703
678 | PITUAC-BA069 | BA | 124.2928 | 128.9129 | 132.6274 | 136.2417 | 139.7417 | 143.1989 | 146.6133 | 149.9849 | 153.5636 | 157.1825 | 160.8723 | 164.6743
679 | COTEGI-BA069 | BA | 164.5341 | 170.65 | 175.567 | 180.3516 | 184.9848 | 189.5613 | 194.0811 | 198.5443 | 203.2816 | 208.0722 | 212.9566 | 217.9895
680 | JACARA-BA069 | BA | 18.5695 | 19.2597 | 19.8146 | 20.3546 | 20.8775 | 21.394 | 21.9042 | 22.4079 | 22.9425 | 23.4832 | 24.0345 | 24.6025
681 | POLO---BA069 | BA | 94.7464 | 98.2682 | 101.0997 | 103.8548 | 106.5228 | 109.1582 | 111.7609 | 114.331 | 117.059 | 119.8177 | 122.6303 | 125.5285
683 | IRECE--BA069 | BA | 88.2712 | 91.5524 | 94.1903 | 96.7572 | 99.2428 | 101.6981 | 104.123 | 106.5174 | 109.0589 | 111.6291 | 114.2495 | 116.9496
684 | GOIANI-PB069 | PB | 17.8428 | 18.3968 | 18.9126 | 19.3898 | 19.8331 | 20.0453 | 20.3211 | 20.6006 | 20.884 | 21.1713 | 21.4626 | 21.7578
685 | BJLAPA-BA069 | BA | 176.6955 | 183.2634 | 188.5439 | 193.6821 | 198.6577 | 203.5725 | 208.4265 | 213.2195 | 218.3069 | 223.4517 | 228.6971 | 234.102
686 | BARREI-BA069 | BA | 91.765 | 95.176 | 97.9183 | 100.5868 | 103.1708 | 105.7233 | 108.2441 | 110.7333 | 113.3754 | 116.0473 | 118.7714 | 121.5785
687 | E.MART-PI069 | PI | 33.54 | 34.89 | 36.22 | 37.12 | 38.05 | 39 | 39.98 | 40.98 | 42 | 43.05 | 44.13 | 45.23
689 | ICO----RN069 | RN | 52.0428 | 54.8978 | 57.1387 | 59.2106 | 61.116 | 63.0216 | 64.9236 | 66.8181 | 68.701 | 70.5683 | 72.4158 | 74.2392
690 | GUAMA--PA069 | PA | 68.0328 | 69.1684 | 69.7542 | 71.2713 | 72.6226 | 73.8408 | 74.9497 | 75.9673 | 76.9076 | 77.7815 | 78.5977 | 79.3633
691 | UTINGA-PA069 | PA | 160.1864 | 162.8602 | 164.2396 | 167.8118 | 170.9935 | 173.8616 | 176.4726 | 178.8687 | 181.0827 | 183.1402 | 185.062 | 186.8648
692 | STMARI-PA069 | PA | 66.8066 | 67.9217 | 68.497 | 69.9868 | 71.3137 | 72.5099 | 73.5989 | 74.5982 | 75.5215 | 76.3796 | 77.1811 | 77.933
693 | MIRAMA-PA069 | PA | 87.1756 | 88.6307 | 89.3814 | 91.3254 | 93.0569 | 94.6178 | 96.0387 | 97.3427 | 98.5476 | 99.6673 | 100.7132 | 101.6943
694 | S.CRUZ-PB069 | PB | 7.4847 | 7.7172 | 7.9335 | 8.1337 | 8.3197 | 8.4087 | 8.5244 | 8.6416 | 8.7605 | 8.881 | 9.0032 | 9.1271
695 | PICOS--PI069 | PI | 136.03 | 141.5 | 146.9 | 150.58 | 154.34 | 158.2 | 162.15 | 166.21 | 170.36 | 174.62 | 178.99 | 183.46
696 | TUCURU-PA138 | PA | 54.7931 | 55.7077 | 56.1796 | 57.4014 | 58.4898 | 59.4708 | 60.364 | 61.1836 | 61.9409 | 62.6447 | 63.302 | 63.9187
697 | TUCURU-PA069 | PA | 51.6196 | 52.4812 | 52.9257 | 54.0768 | 55.1021 | 56.0264 | 56.8678 | 57.6399 | 58.3533 | 59.0164 | 59.6357 | 60.2166
698 | V.COND-PA069 | PA | 105.717 | 107.4817 | 108.392 | 110.7495 | 112.8493 | 114.7422 | 116.4653 | 118.0467 | 119.5078 | 120.8657 | 122.134 | 123.3238
699 | MARABA-PA069 | PA | 10.3237 | 10.496 | 10.5849 | 10.8151 | 11.0202 | 11.205 | 11.3733 | 11.5277 | 11.6704 | 11.803 | 11.9269 | 12.0431
708 | ZEBUII-AL069 | AL | 18.2617 | 18.7327 | 18.9171 | 19.1 | 19.29 | 19.48 | 19.67 | 19.87 | 20.06 | 20.26 | 20.46 | 20.66
745 | SRITA2-PB069 | PB | 89.6165 | 92.3992 | 94.9897 | 97.3865 | 99.6131 | 100.679 | 102.064 | 103.4681 | 104.8915 | 106.3345 | 107.7973 | 109.2803
746 | NATAL3-RN069 | RN | 261.3761 | 275.7152 | 286.9699 | 297.3754 | 306.9449 | 316.5155 | 326.0679 | 335.5826 | 345.0393 | 354.4175 | 363.6961 | 372.854
752 | RIBEIR-PE069 | PE | 154.6778 | 161.2258 | 166.4438 | 171.2979 | 175.9874 | 180.6292 | 185.2129 | 189.7277 | 194.1628 | 198.5656 | 202.8896 | 207.0846
765 | IBIAPI-CE069 | CE | 63.0667 | 66.3379 | 69.2858 | 71.9424 | 74.3365 | 76.4939 | 78.4382 | 80.1903 | 81.7693 | 83.1922 | 84.4745 | 85.6301
794 | IGAPOR-BA069 | BA | 124.4967 | 129.1244 | 132.8449 | 136.4652 | 139.971 | 143.4338 | 146.8538 | 150.2309 | 153.8154 | 157.4404 | 161.1362 | 164.9444
800 | CASTAN-PA138 | PA | 74.614 | 75.8594 | 76.5019 | 78.1658 | 79.6478 | 80.9838 | 82.2 | 83.3161 | 84.3473 | 85.3057 | 86.2009 | 87.0406
814 | SLUIS3-MA069 | MA | 166.8771 | 168.6823 | 171.9842 | 174.5977 | 177.4637 | 180.2196 | 183.222 | 186.1475 | 189.154 | 192.1955 | 195.3136 | 198.4605
819 | D.MAC2-CE069 | CE | 66.2577 | 69.6646 | 72.7347 | 75.5015 | 77.9948 | 80.2417 | 82.2666 | 84.0914 | 85.7358 | 87.2177 | 88.5532 | 89.7567
820 | PACATB-CE069 | CE | 116.4014 | 122.3985 | 127.8029 | 132.6732 | 137.0622 | 141.0175 | 144.5819 | 147.794 | 150.6887 | 153.2974 | 155.6482 | 157.7667
831 | MIRNDT-MA013 | MA | 2.7972 | 2.8251 | 2.8796 | 2.9219 | 2.9685 | 3.013 | 3.0618 | 3.1092 | 3.1579 | 3.2071 | 3.2575 | 3.3083
862 | ALTAMI-PA069 | PA | 58.3409 | 59.3148 | 59.8171 | 61.1182 | 62.2769 | 63.3215 | 64.2725 | 65.1452 | 65.9515 | 66.7009 | 67.4008 | 68.0574
876 | FUNIL--BA013 | BA | 6.0968 | 6.3235 | 6.5057 | 6.683 | 6.8547 | 7.0242 | 7.1917 | 7.3571 | 7.5326 | 7.7102 | 7.8912 | 8.0777
909 | POCOE2-BA138 | BA | 62.5336 | 64.8581 | 66.7269 | 68.5453 | 70.3062 | 72.0456 | 73.7634 | 75.4597 | 77.2602 | 79.0809 | 80.9373 | 82.8502
911 | MIRACE-TO138 | TO | 0 | 0 | 0 | 0 | 0 | 0 | 0 | 0 | 0 | 0 | 0 | 0
930 | PERITO-MA013 | MA | 2.221 | 2.2446 | 2.2885 | 2.323 | 2.3609 | 2.3973 | 2.4371 | 2.4758 | 2.5155 | 2.5557 | 2.5969 | 2.6385
948 | CARAJA-PA138 | PA | 18.1026 | 18.4047 | 18.5606 | 18.9643 | 19.3239 | 19.648 | 19.9431 | 20.2139 | 20.4641 | 20.6966 | 20.9138 | 21.1175
972 | CATU-B-BA013 | BA | 10.0466 | 10.4201 | 10.7203 | 11.0125 | 11.2954 | 11.5748 | 11.8508 | 12.1233 | 12.4126 | 12.7051 | 13.0034 | 13.3107
976 | FUNIL--BA138 | BA | 83.5229 | 86.6275 | 89.1235 | 91.5523 | 93.9043 | 96.2275 | 98.5219 | 100.7875 | 103.1923 | 105.6242 | 108.1037 | 110.6586
1022 | AERGUL-SP138 | SP | 4.9307 | 5.1723 | 5.4053 | 5.535 | 5.6236 | 5.7248 | 5.7706 | 5.8168 | 5.8633 | 5.9102 | 5.9575 | 6.0052
1063 | ITAPTA-SP088 | SP | 81.1415 | 83.7756 | 85.6676 | 87.7236 | 89.1272 | 90.7315 | 91.4573 | 92.189 | 92.9265 | 93.6699 | 94.4192 | 95.1746
1064 | NOR-BE-SP088 | SP | 47.8439 | 49.6974 | 51.2478 | 52.4778 | 53.3174 | 54.2772 | 54.7114 | 55.1491 | 55.5903 | 56.035 | 56.4833 | 56.9351
1065 | NOD-BE-SP088 | SP | 99.3503 | 103.833 | 107.9711 | 110.5624 | 112.3314 | 114.3534 | 115.2682 | 116.1903 | 117.1199 | 118.0568 | 119.0013 | 119.9533
1066 | MOGI---SP088 | SP | 14.5056 | 15.0075 | 15.3907 | 15.7601 | 16.0123 | 16.3005 | 16.4309 | 16.5623 | 16.6948 | 16.8284 | 16.963 | 17.0987
1067 | SJC----SP088 | SP | 104.7363 | 108.2338 | 110.8172 | 113.4768 | 115.2924 | 117.3677 | 118.3066 | 119.2531 | 120.2071 | 121.1687 | 122.1381 | 123.1152
1068 | TAU-BE-SP138 | SP | 81.2501 | 84.0157 | 86.0957 | 88.162 | 89.5726 | 91.1849 | 91.9144 | 92.6497 | 93.3909 | 94.138 | 94.8911 | 95.6502
1069 | APA----SP088 | SP | 50.2202 | 52.4517 | 54.4934 | 55.8012 | 56.6941 | 57.7146 | 58.1763 | 58.6417 | 59.1108 | 59.5837 | 60.0604 | 60.5409
1070 | S.CA-B-SP088 | SP | 68.5295 | 71.8392 | 75.0086 | 76.8088 | 78.0378 | 79.4425 | 80.078 | 80.7186 | 81.3644 | 82.0153 | 82.6714 | 83.3328
1151 | CATALA-GO138 | GO | 52.9354 | 54.2099 | 54.9459 | 55.7151 | 56.4951 | 57.2861 | 58.0881 | 58.9013 | 59.7259 | 60.5621 | 61.41 | 62.2697
1152 | CDOURA-GO138 | GO | 23.329 | 23.8907 | 24.2151 | 24.5541 | 24.8978 | 25.2464 | 25.5998 | 25.9582 | 26.3217 | 26.6902 | 27.0638 | 27.4427
1154 | PQEMAS-GO138 | GO | 28.8776 | 29.5729 | 29.9744 | 30.394 | 30.8195 | 31.251 | 31.6885 | 32.1321 | 32.582 | 33.0381 | 33.5007 | 33.9697
1156 | QUIRIN-GO138 | GO | 43.0978 | 44.1355 | 44.7347 | 45.361 | 45.9961 | 46.64 | 47.293 | 47.9551 | 48.6264 | 49.3072 | 49.9975 | 50.6975
1157 | RVERDE-GO138 | GO | 82.3067 | 84.2884 | 85.4328 | 86.6288 | 87.8416 | 89.0714 | 90.3184 | 91.5829 | 92.865 | 94.1651 | 95.4834 | 96.8202
1159 | R.BOIS-GO138 | GO | 12.3104 | 12.6068 | 12.778 | 12.9568 | 13.1382 | 13.3222 | 13.5087 | 13.6978 | 13.8896 | 14.084 | 14.2812 | 14.4811
1160 | CALTA1-GO138 | GO | 31.9721 | 32.7419 | 33.1864 | 33.651 | 34.1221 | 34.5998 | 35.0842 | 35.5754 | 36.0735 | 36.5785 | 37.0906 | 37.6099
1163 | ACREUN-GO138 | GO | 28.7904 | 29.4836 | 29.8839 | 30.3023 | 30.7265 | 31.1567 | 31.5929 | 32.0352 | 32.4836 | 32.9384 | 33.3996 | 33.8671
1164 | S.CALD-GO138 | GO | 111.1226 | 113.7981 | 115.3431 | 116.9579 | 118.5953 | 120.2556 | 121.9392 | 123.6463 | 125.3774 | 127.1327 | 128.9125 | 130.7173
1170 | AEROP1-GO138 | GO | 33.8368 | 34.6515 | 35.1219 | 35.6136 | 36.1122 | 36.6178 | 37.1305 | 37.6503 | 38.1774 | 38.7119 | 39.2538 | 39.8034
1173 | CAMPIN-GO138 | GO | 0 | 0 | 0 | 0 | 0 | 0 | 0 | 0 | 0 | 0 | 0 | 0
1175 | FERROV-GO138 | GO | 139.7065 | 143.0702 | 145.0126 | 147.0428 | 149.1014 | 151.1888 | 153.3054 | 155.4517 | 157.628 | 159.8348 | 162.0725 | 164.3415
1176 | REAL-1-GO138 | GO | 54.2439 | 55.55 | 56.3042 | 57.0924 | 57.8917 | 58.7022 | 59.524 | 60.3574 | 61.2024 | 62.0592 | 62.928 | 63.809
1177 | ATLANT-GO138 | GO | 87.0423 | 89.1381 | 90.3482 | 91.6131 | 92.8957 | 94.1962 | 95.515 | 96.8522 | 98.2081 | 99.583 | 100.9772 | 102.3909
1178 | GLESTE-GO013 | GO | 5.655 | 5.7912 | 5.8698 | 5.952 | 6.0353 | 6.1198 | 6.2055 | 6.2924 | 6.3805 | 6.4698 | 6.5604 | 6.6522
1181 | MEIAPO-GO138 | GO | 23.8997 | 24.4751 | 24.8074 | 25.1547 | 25.5069 | 25.864 | 26.226 | 26.5932 | 26.9655 | 27.343 | 27.7258 | 28.114
1182 | XAVANT-GO138 | GO | 59.6711 | 61.1079 | 61.9375 | 62.8046 | 63.6839 | 64.5755 | 65.4795 | 66.3962 | 67.3258 | 68.2683 | 69.2241 | 70.1932
1184 | GOYA---GO138 | GO | 50.59 | 51.8081 | 52.5114 | 53.2466 | 53.992 | 54.7479 | 55.5144 | 56.2916 | 57.0797 | 57.8788 | 58.6891 | 59.5107
1185 | ANHANG-GO069 | GO | 77.2432 | 79.103 | 80.1769 | 81.2994 | 82.4376 | 83.5917 | 84.762 | 85.9487 | 87.1519 | 88.3721 | 89.6093 | 90.8638
1186 | SGENOV-GO138 | GO | 0 | 0 | 0 | 0 | 0 | 0 | 0 | 0 | 0 | 0 | 0 | 0
1188 | B.VIST-GO138 | GO | 85.3734 | 87.429 | 88.616 | 89.8566 | 91.1146 | 92.3902 | 93.6836 | 94.9952 | 96.3251 | 97.6737 | 99.0411 | 100.4277
1189 | PIRESR-GO138 | GO | 61.6406 | 63.1247 | 63.9817 | 64.8775 | 65.7858 | 66.7068 | 67.6407 | 68.5876 | 69.5479 | 70.5215 | 71.5088 | 72.5099
1192 | CARAJA-GO138 | GO | 54.7142 | 56.0315 | 56.7922 | 57.5873 | 58.3935 | 59.2111 | 60.04 | 60.8806 | 61.7329 | 62.5972 | 63.4735 | 64.3621
1195 | INDEPE-GO138 | GO | 63.041 | 64.5589 | 65.4353 | 66.3514 | 67.2803 | 68.2223 | 69.1774 | 70.1458 | 71.1279 | 72.1237 | 73.1334 | 74.1573
1197 | TRINDA-GO138 | GO | 37.8392 | 38.7503 | 39.2763 | 39.8262 | 40.3838 | 40.9491 | 41.5224 | 42.1038 | 42.6932 | 43.2909 | 43.897 | 44.5115
1199 | S.CANE-GO138 | GO | 32.4519 | 33.2333 | 33.6845 | 34.156 | 34.6342 | 35.1191 | 35.6108 | 36.1093 | 36.6149 | 37.1275 | 37.6473 | 38.1743
1200 | DIMIC--GO138 | GO | 4.7326 | 4.8466 | 4.9124 | 4.9812 | 5.0509 | 5.1216 | 5.1933 | 5.266 | 5.3397 | 5.4145 | 5.4903 | 5.5672
1203 | ITIQUI-GO138 | GO | 36.9336 | 37.8228 | 38.3363 | 38.873 | 39.4173 | 39.9691 | 40.5287 | 41.0961 | 41.6714 | 42.2548 | 42.8464 | 43.4462
1204 | MARAJO-GO138 | GO | 18.447 | 18.8912 | 19.1477 | 19.4157 | 19.6875 | 19.9632 | 20.2427 | 20.5261 | 20.8134 | 21.1048 | 21.4003 | 21.6999
1205 | PBERND-GO069 | GO | 27.9715 | 28.645 | 29.0339 | 29.4403 | 29.8525 | 30.2704 | 30.6942 | 31.1239 | 31.5597 | 32.0015 | 32.4495 | 32.9038
1208 | PLANA--GO138 | GO | 96.4039 | 98.7251 | 100.0654 | 101.4663 | 102.8868 | 104.3272 | 105.7878 | 107.2689 | 108.7706 | 110.2934 | 111.8375 | 113.4032
1209 | ANAPOL-GO138 | GO | 79.9955 | 81.9216 | 83.0338 | 84.1962 | 85.375 | 86.5702 | 87.7822 | 89.0112 | 90.2573 | 91.5209 | 92.8022 | 94.1015
1210 | CORUMB-GO138 | GO | 30.0311 | 30.7542 | 31.1717 | 31.6081 | 32.0506 | 32.4993 | 32.9543 | 33.4157 | 33.8835 | 34.3579 | 34.8389 | 35.3266
1211 | DAIA---GO138 | GO | 15.6955 | 16.0734 | 16.2917 | 16.5197 | 16.751 | 16.9855 | 17.2233 | 17.4645 | 17.709 | 17.9569 | 18.2083 | 18.4632
1212 | JUNDIA-GO138 | GO | 54.4506 | 55.7616 | 56.5187 | 57.3099 | 58.1123 | 58.9259 | 59.7508 | 60.5873 | 61.4355 | 62.2956 | 63.1678 | 64.0521
1216 | GOIANE-GO069 | GO | 0 | 0 | 0 | 0 | 0 | 0 | 0 | 0 | 0 | 0 | 0 | 0
1219 | MINACU-GO138 | GO | 16.6449 | 17.0457 | 17.2771 | 17.519 | 17.7642 | 18.0129 | 18.2651 | 18.5208 | 18.7801 | 19.043 | 19.3096 | 19.58
1223 | ITAPAC-GO069 | GO | 8.4195 | 8.6222 | 8.7393 | 8.8617 | 8.9857 | 9.1115 | 9.2391 | 9.3684 | 9.4996 | 9.6326 | 9.7674 | 9.9042
1225 | PACAEM-GO138 | GO | 20.7107 | 21.2093 | 21.4973 | 21.7982 | 22.1034 | 22.4129 | 22.7266 | 23.0448 | 23.3674 | 23.6946 | 24.0263 | 24.3627
1226 | PAMPLO-GO138 | GO | 25.7209 | 26.3402 | 26.6978 | 27.0715 | 27.4505 | 27.8348 | 28.2245 | 28.6197 | 29.0203 | 29.4266 | 29.8386 | 30.2563
1227 | SJALIA-GO138 | GO | 8.1134 | 8.3088 | 8.4216 | 8.5395 | 8.659 | 8.7802 | 8.9032 | 9.0278 | 9.1542 | 9.2824 | 9.4123 | 9.5441
1228 | FLORES-GO138 | GO | 3.4593 | 3.5426 | 3.5907 | 3.6409 | 3.6919 | 3.7436 | 3.796 | 3.8492 | 3.903 | 3.9577 | 4.0131 | 4.0693
1229 | IACIAR-GO138 | GO | 22.6415 | 23.1867 | 23.5015 | 23.8305 | 24.1641 | 24.5024 | 24.8454 | 25.1933 | 25.546 | 25.9036 | 26.2663 | 26.634
1230 | R.VERM-GO138 | GO | 27.4299 | 28.0904 | 28.4717 | 28.8703 | 29.2745 | 29.6844 | 30.0999 | 30.5213 | 30.9486 | 31.3819 | 31.8213 | 32.2668
1231 | SANTAN-GO138 | GO | 24.2808 | 24.8655 | 25.203 | 25.5559 | 25.9137 | 26.2764 | 26.6443 | 27.0173 | 27.3956 | 27.7791 | 28.168 | 28.5624
1234 | ESTREL-GO138 | GO | 0 | 0 | 0 | 0 | 0 | 0 | 0 | 0 | 0 | 0 | 0 | 0
1236 | SANTON-GO138 | GO | 0 | 0 | 0 | 0 | 0 | 0 | 0 | 0 | 0 | 0 | 0 | 0
1240 | PARANA-GO069 | GO | 126.6968 | 129.7473 | 131.5088 | 133.3499 | 135.2168 | 137.1099 | 139.0294 | 140.9758 | 142.9495 | 144.9508 | 146.9801 | 149.0378
1241 | PLANAL-GO069 | GO | 0 | 0 | 0 | 0 | 0 | 0 | 0 | 0 | 0 | 0 | 0 | 0
1242 | A.LIND-GO069 | GO | 10.2639 | 10.5111 | 10.6538 | 10.8029 | 10.9542 | 11.1075 | 11.263 | 11.4207 | 11.5806 | 11.7427 | 11.9071 | 12.0738
1244 | PALMEI-GO069 | GO | 31.9534 | 32.7228 | 33.167 | 33.6313 | 34.1022 | 34.5796 | 35.0637 | 35.5546 | 36.0524 | 36.5571 | 37.0689 | 37.5879
1248 | NIQULA-GO034 | GO | 21.4114 | 21.9269 | 22.2246 | 22.5357 | 22.8512 | 23.1711 | 23.4955 | 23.8245 | 24.158 | 24.4962 | 24.8392 | 25.1869
1253 | SERRAO-GO138 | GO | 62.3265 | 63.8271 | 64.6937 | 65.5994 | 66.5178 | 67.449 | 68.3933 | 69.3508 | 70.3217 | 71.3062 | 72.3045 | 73.3168
1254 | SMARCO-GO138 | GO | 5.2081 | 5.3335 | 5.4059 | 5.4816 | 5.5583 | 5.6361 | 5.7151 | 5.7951 | 5.8762 | 5.9585 | 6.0419 | 6.1265
1262 | MINEIR-GO138 | GO | 18.5207 | 18.9666 | 19.2241 | 19.4932 | 19.7661 | 20.0428 | 20.3234 | 20.608 | 20.8965 | 21.189 | 21.4857 | 21.7865
1267 | CRISTA-GO138 | GO | 12.1522 | 12.4448 | 12.6138 | 12.7904 | 12.9694 | 13.151 | 13.3351 | 13.5218 | 13.7111 | 13.9031 | 14.0977 | 14.2951
1274 | IPE----GO138 | GO | 0 | 0 | 0 | 0 | 0 | 0 | 0 | 0 | 0 | 0 | 0 | 0
1291 | COXIPO-MT138 | MT | 54.7157 | 56.5557 | 58.144 | 59.7139 | 61.2665 | 62.7981 | 64.3053 | 65.7843 | 67.2316 | 68.6434 | 70.0163 | 71.4166
1293 | B-DURO-MT138 | MT | 141.7559 | 146.523 | 150.638 | 154.7052 | 158.7275 | 162.6957 | 166.6004 | 170.4322 | 174.1817 | 177.8396 | 181.3963 | 185.0243
1295 | VGRAND-MT138 | MT | 102.8166 | 106.2742 | 109.2589 | 112.2089 | 115.1263 | 118.0045 | 120.8366 | 123.6158 | 126.3354 | 128.9884 | 131.5682 | 134.1995
1297 | C-ALTA-MT138 | MT | 83.9587 | 86.7821 | 89.2193 | 91.6283 | 94.0106 | 96.3609 | 98.6735 | 100.943 | 103.1638 | 105.3302 | 107.4368 | 109.5855
1300 | C-P-A--MT138 | MT | 64.274 | 66.4354 | 68.3013 | 70.1454 | 71.9692 | 73.7684 | 75.5388 | 77.2762 | 78.9763 | 80.6348 | 82.2475 | 83.8925
1302 | CRIREI-MT138 | MT | 31.0339 | 32.0776 | 32.9784 | 33.8689 | 34.7495 | 35.6182 | 36.473 | 37.3119 | 38.1328 | 38.9336 | 39.7122 | 40.5065
1304 | RODOVI-MT138 | MT | 61.1124 | 63.1675 | 64.9416 | 66.695 | 68.429 | 70.1398 | 71.8231 | 73.4751 | 75.0915 | 76.6684 | 78.2018 | 79.7658
1306 | TREVOL-MT138 | MT | 58.3558 | 60.3183 | 62.0123 | 63.6866 | 65.3424 | 66.976 | 68.5834 | 70.1608 | 71.7044 | 73.2102 | 74.6744 | 76.1679
1309 | C-VERD-MT138 | MT | 7.7604 | 8.0214 | 8.2467 | 8.4693 | 8.6895 | 8.9068 | 9.1205 | 9.3303 | 9.5356 | 9.7358 | 9.9305 | 10.1291
1310 | PRIMAV-MT138 | MT | 115.6787 | 119.5689 | 122.9269 | 126.2459 | 129.5283 | 132.7665 | 135.9529 | 139.0798 | 142.1396 | 145.1245 | 148.027 | 150.9875
1311 | PRIMRU-MT138 | MT | 14.3242 | 14.8059 | 15.2218 | 15.6328 | 16.0392 | 16.4402 | 16.8347 | 17.2219 | 17.6008 | 17.9704 | 18.3299 | 18.6965
1312 | PARAAA-MT138 | MT | 0.50116 | 0.51801 | 0.53256 | 0.54694 | 0.56116 | 0.57519 | 0.589 | 0.60254 | 0.6158 | 0.62873 | 0.6413 | 0.65413
1316 | JACIAR-MT138 | MT | 43.5145 | 44.9778 | 46.241 | 47.4895 | 48.7242 | 49.9423 | 51.1409 | 52.3172 | 53.4682 | 54.591 | 55.6828 | 56.7965
1317 | RONDON-MT138 | MT | 91.4055 | 94.4794 | 97.1328 | 99.7554 | 102.349 | 104.9077 | 107.4255 | 109.8963 | 112.314 | 114.6726 | 116.9661 | 119.3054
1319 | ROND-R-MT034 | MT | 42.9784 | 44.4237 | 45.6713 | 46.9045 | 48.124 | 49.3271 | 50.5109 | 51.6727 | 52.8095 | 53.9185 | 54.9968 | 56.0968
1320 | RODCEN-MT138 | MT | 73.7359 | 76.2156 | 78.3561 | 80.4717 | 82.5639 | 84.628 | 86.6591 | 88.6523 | 90.6026 | 92.5053 | 94.3554 | 96.2425
1322 | SOZINH-MT138 | MT | 12.2938 | 12.7073 | 13.0641 | 13.4169 | 13.7657 | 14.1099 | 14.4485 | 14.7808 | 15.106 | 15.4232 | 15.7317 | 16.0463
1323 | PETRVA-MT138 | MT | 11.3109 | 11.6912 | 12.0196 | 12.3441 | 12.6651 | 12.9817 | 13.2932 | 13.599 | 13.8982 | 14.19 | 14.4738 | 14.7633
1326 | CANGAS-MT138 | MT | 2.1171 | 2.1883 | 2.2498 | 2.3105 | 2.3706 | 2.4298 | 2.4881 | 2.5454 | 2.6014 | 2.656 | 2.7091 | 2.7633
1331 | B.PEIX-MT138 | MT | 3.1055 | 3.2099 | 3.3001 | 3.3892 | 3.4773 | 3.5642 | 3.6498 | 3.7337 | 3.8159 | 3.896 | 3.9739 | 4.0534
1332 | B-GARC-MT138 | MT | 72.6271 | 75.0695 | 77.1778 | 79.2616 | 81.3224 | 83.3554 | 85.356 | 87.3192 | 89.2402 | 91.1142 | 92.9365 | 94.7952
1333 | NXAVAN-MT138 | MT | 54.3193 | 56.146 | 57.7228 | 59.2813 | 60.8226 | 62.3432 | 63.8394 | 65.3077 | 66.7445 | 68.1461 | 69.5091 | 70.8993
1334 | A-BOA1-MT138 | MT | 28.3113 | 29.2634 | 30.0853 | 30.8976 | 31.7009 | 32.4934 | 33.2733 | 34.0386 | 34.7874 | 35.5179 | 36.2283 | 36.9529
1335 | CANARA-MT138 | MT | 29.3848 | 30.373 | 31.226 | 32.0691 | 32.9029 | 33.7254 | 34.5349 | 35.3292 | 36.1064 | 36.8646 | 37.6019 | 38.354
1336 | QUEREN-MT138 | MT | 32.1043 | 33.184 | 34.1159 | 35.0371 | 35.948 | 36.8467 | 37.731 | 38.5989 | 39.448 | 40.2764 | 41.082 | 41.9036
1337 | ALTBVI-MT138 | MT | 13.2155 | 13.6599 | 14.0435 | 14.4227 | 14.7977 | 15.1676 | 15.5317 | 15.8889 | 16.2385 | 16.5795 | 16.911 | 17.2493
1338 | CONFRE-MT138 | MT | 24.61 | 25.4376 | 26.152 | 26.8581 | 27.5564 | 28.2453 | 28.9232 | 29.5884 | 30.2394 | 30.8744 | 31.4919 | 32.1217
1339 | VILARI-MT138 | MT | 8.9122 | 9.2119 | 9.4706 | 9.7263 | 9.9792 | 10.2287 | 10.4742 | 10.7151 | 10.9508 | 11.1808 | 11.4044 | 11.6325
1340 | POCONE-MT138 | MT | 27.3144 | 28.233 | 29.0259 | 29.8096 | 30.5846 | 31.3492 | 32.1016 | 32.8399 | 33.5624 | 34.2672 | 34.9526 | 35.6516
1341 | CACERE-MT138 | MT | 65.0733 | 67.2617 | 69.1507 | 71.0177 | 72.8642 | 74.6858 | 76.4783 | 78.2373 | 79.9585 | 81.6376 | 83.2704 | 84.9358
1342 | QMARCO-MT138 | MT | 62.0638 | 64.151 | 65.9526 | 67.7333 | 69.4944 | 71.2318 | 72.9413 | 74.619 | 76.2606 | 77.8621 | 79.4193 | 81.0077
1343 | ARAPUT-MT138 | MT | 21.2664 | 21.9816 | 22.5989 | 23.2091 | 23.8125 | 24.4079 | 24.9936 | 25.5685 | 26.131 | 26.6798 | 27.2134 | 27.7576
1345 | PLACER-MT138 | MT | 61.1746 | 63.2319 | 65.0077 | 66.7629 | 68.4988 | 70.2112 | 71.8963 | 73.5499 | 75.168 | 76.7465 | 78.2815 | 79.8471
1346 | MINERA-MT138 | MT | 10.9948 | 11.3645 | 11.6837 | 11.9991 | 12.3111 | 12.6189 | 12.9217 | 13.2189 | 13.5097 | 13.7935 | 14.0693 | 14.3507
1347 | COMODO-MT138 | MT | 6.2584 | 6.4688 | 6.6505 | 6.8301 | 7.0077 | 7.1828 | 7.3552 | 7.5244 | 7.6899 | 7.8514 | 8.0085 | 8.1686
1350 | ITAQU--MT138 | MT | 4.0883 | 4.2258 | 4.3445 | 4.4618 | 4.5778 | 4.6923 | 4.8049 | 4.9154 | 5.0235 | 5.129 | 5.2316 | 5.3362
1351 | NOBRES-MT138 | MT | 51.5726 | 53.3069 | 54.804 | 56.2837 | 57.7471 | 59.1908 | 60.6114 | 62.0054 | 63.3696 | 64.7003 | 65.9943 | 67.3142
1355 | DENISE-MT069 | MT | 4.6264 | 4.782 | 4.9163 | 5.049 | 5.1803 | 5.3098 | 5.4373 | 5.5623 | 5.6847 | 5.8041 | 5.9202 | 6.0386
1356 | TANGAR-MT138 | MT | 109.8775 | 113.5725 | 116.7621 | 119.9147 | 123.0325 | 126.1083 | 129.1349 | 132.105 | 135.0113 | 137.8466 | 140.6035 | 143.4156
1358 | ITNORT-MT069 | MT | 9.9973 | 10.3335 | 10.6237 | 10.9106 | 11.1943 | 11.4741 | 11.7495 | 12.0197 | 12.2842 | 12.5421 | 12.793 | 13.0488
1359 | DIAMAN-MT138 | MT | 40.1853 | 41.5367 | 42.7033 | 43.8563 | 44.9965 | 46.1214 | 47.2283 | 48.3146 | 49.3775 | 50.4144 | 51.4227 | 52.4512
1361 | BBUGRE-MT069 | MT | 21.9856 | 22.725 | 23.3632 | 23.994 | 24.6178 | 25.2333 | 25.8389 | 26.4332 | 27.0147 | 27.582 | 28.1337 | 28.6963
1363 | NOLIMP-MT069 | MT | 6.0607 | 6.2645 | 6.4405 | 6.6144 | 6.7863 | 6.956 | 7.1229 | 7.2868 | 7.4471 | 7.6035 | 7.7555 | 7.9106
1366 | JANGAD-MT138 | MT | 35.6324 | 36.8307 | 37.865 | 38.8874 | 39.8985 | 40.8959 | 41.8774 | 42.8406 | 43.7831 | 44.7025 | 45.5966 | 46.5085
1370 | CAMPON-MT138 | MT | 57.9597 | 59.9088 | 61.5914 | 63.2543 | 64.8989 | 66.5214 | 68.1179 | 69.6846 | 71.2177 | 72.7133 | 74.1675 | 75.6509
1372 | SAPEZA-MT138 | MT | 25.972 | 26.8454 | 27.5994 | 28.3445 | 29.0815 | 29.8085 | 30.5239 | 31.226 | 31.913 | 32.5831 | 33.2348 | 33.8995
1373 | BRASNO-MT138 | MT | 10.2824 | 10.6282 | 10.9267 | 11.2217 | 11.5135 | 11.8013 | 12.0845 | 12.3625 | 12.6344 | 12.8998 | 13.1578 | 13.4209
1375 | JUARA--MT138 | MT | 46.7079 | 48.2786 | 49.6345 | 50.9746 | 52.3 | 53.6075 | 54.8941 | 56.1566 | 57.3921 | 58.5973 | 59.7692 | 60.9646
1376 | JUINA--MT138 | MT | 40.5521 | 41.9159 | 43.0931 | 44.2566 | 45.4072 | 46.5424 | 47.6594 | 48.7556 | 49.8282 | 50.8746 | 51.8921 | 52.93
1377 | STA-RI-MT138 | MT | 9.4477 | 9.7654 | 10.0397 | 10.3108 | 10.5788 | 10.8433 | 11.1035 | 11.3589 | 11.6088 | 11.8526 | 12.0897 | 12.3314
1378 | BESPER-MT138 | MT | 25.7242 | 26.5893 | 27.336 | 28.0741 | 28.804 | 29.5241 | 30.2327 | 30.9281 | 31.6085 | 32.2723 | 32.9177 | 33.5761
1380 | N-MUTU-MT069 | MT | 84.1104 | 86.9389 | 89.3805 | 91.7938 | 94.1804 | 96.5349 | 98.8518 | 101.1254 | 103.3501 | 105.5205 | 107.6309 | 109.7835
1381 | SJRCLA-MT138 | MT | 19.9507 | 20.6216 | 21.2007 | 21.7732 | 22.3393 | 22.8977 | 23.4473 | 23.9866 | 24.5143 | 25.0291 | 25.5297 | 26.0403
1383 | SOR.R1-MT069 | MT | 27.9574 | 28.8976 | 29.7091 | 30.5113 | 31.3046 | 32.0872 | 32.8573 | 33.613 | 34.3525 | 35.0739 | 35.7754 | 36.4909
1384 | SNPIND-MT138 | MT | 84.0505 | 86.877 | 89.3169 | 91.7284 | 94.1134 | 96.4662 | 98.7814 | 101.0534 | 103.2766 | 105.4454 | 107.5543 | 109.7054
1386 | SINOP--MT069 | MT | 36.4167 | 37.6414 | 38.6985 | 39.7434 | 40.7767 | 41.7961 | 42.7992 | 43.7836 | 44.7469 | 45.6866 | 46.6003 | 47.5323
1387 | SNPCNT-MT138 | MT | 67.2498 | 69.5113 | 71.4635 | 73.393 | 75.3012 | 77.1837 | 79.0362 | 80.854 | 82.6328 | 84.3681 | 86.0554 | 87.7765
1390 | CLAUDI-MT138 | MT | 30.3128 | 31.3322 | 32.2121 | 33.0818 | 33.942 | 34.7905 | 35.6255 | 36.4449 | 37.2466 | 38.0288 | 38.7894 | 39.5652
1391 | COLIDE-MT138 | MT | 50.3418 | 52.0347 | 53.4961 | 54.9405 | 56.369 | 57.7782 | 59.1649 | 60.5256 | 61.8572 | 63.1562 | 64.4193 | 65.7077
1392 | MATUPA-MT138 | MT | 67.776 | 70.0552 | 72.0227 | 73.9673 | 75.8904 | 77.7877 | 79.6546 | 81.4866 | 83.2793 | 85.0282 | 86.7288 | 88.4633
1393 | AFLORE-MT138 | MT | 61.9866 | 64.0711 | 65.8705 | 67.649 | 69.4079 | 71.1431 | 72.8505 | 74.5261 | 76.1657 | 77.7652 | 79.3205 | 80.9069
1395 | NMVERD-MT138 | MT | 19.9715 | 20.6431 | 21.2229 | 21.7959 | 22.3626 | 22.9216 | 23.4718 | 24.0116 | 24.5399 | 25.0552 | 25.5563 | 26.0674
1397 | IPIRAN-MT138 | MT | 31.9976 | 33.0736 | 34.0025 | 34.9206 | 35.8285 | 36.7242 | 37.6056 | 38.4705 | 39.3169 | 40.1425 | 40.9454 | 41.7643
1399 | JURUEN-MT138 | MT | 11.0694 | 11.4417 | 11.763 | 12.0806 | 12.3947 | 12.7046 | 13.0095 | 13.3087 | 13.6015 | 13.8871 | 14.1648 | 14.4481
1409 | PARAAB-MT138 | MT | 5.0207 | 5.1895 | 5.3353 | 5.4793 | 5.6218 | 5.7623 | 5.9006 | 6.0363 | 6.1691 | 6.2987 | 6.4247 | 6.5532
1526 | IGARA2-MG138 | MG | 37.46 | 39.03 | 38.5 | 33.82 | 34.66 | 34.54 | 34.88 | 35.22 | 35.57 | 35.91 | 36.26 | 36.26
1540 | NLIMA7-MG138 | MG | 17.5 | 18.81 | 19.56 | 20.51 | 20.95 | 21.32 | 21.72 | 22.14 | 22.55 | 22.96 | 23.38 | 23.38
1545 | ADELA1-MG138 | MG | 29.68 | 31.73 | 32.72 | 33.4 | 34.12 | 34.63 | 35.25 | 35.87 | 36.49 | 37.12 | 37.76 | 37.76
1546 | ATALAI-MG138 | MG | 21.89 | 23.32 | 23.9 | 23.94 | 24.47 | 24.78 | 25.19 | 25.62 | 26.04 | 26.47 | 26.9 | 26.9
1548 | BETIM4-MG138 | MG | 15.81 | 16.91 | 17.44 | 17.84 | 18.22 | 18.5 | 18.83 | 19.16 | 19.49 | 19.83 | 20.17 | 20.17
1549 | BETIM5-MG138 | MG | 45.88 | 48.49 | 49.03 | 47.63 | 48.73 | 49.07 | 49.78 | 50.5 | 51.22 | 51.94 | 52.67 | 52.67
1550 | BETIM2-MG138 | MG | 19.64 | 21.03 | 21.46 | 21.25 | 21.72 | 21.96 | 22.32 | 22.68 | 23.04 | 23.4 | 23.77 | 23.77
1551 | BETIM3-MG138 | MG | 23.73 | 25.67 | 26.34 | 26.5 | 27.09 | 27.44 | 27.91 | 28.38 | 28.86 | 29.34 | 29.82 | 29.82
1552 | BONSUC-MG138 | MG | 22.61 | 24.35 | 25.15 | 25.82 | 26.38 | 26.78 | 27.27 | 27.75 | 28.24 | 28.74 | 29.23 | 29.23
1553 | BPRETO-MG138 | MG | 5.4 | 5.8 | 6.02 | 6.32 | 6.46 | 6.57 | 6.69 | 6.82 | 6.94 | 7.07 | 7.19 | 7.19
1554 | CENTR2-MG138 | MG | 1.94 | 2.08 | 2.17 | 2.32 | 2.37 | 2.41 | 2.45 | 2.5 | 2.54 | 2.59 | 2.64 | 2.64
1555 | CINCO--MG138 | MG | 25 | 26.7 | 27.34 | 27.33 | 27.94 | 28.28 | 28.75 | 29.23 | 29.71 | 30.19 | 30.68 | 30.68
1556 | CISLUZ-MG138 | MG | 8.25 | 8.86 | 8.71 | 7.9 | 8.1 | 8.05 | 8.12 | 8.19 | 8.26 | 8.33 | 8.4 | 8.4
1558 | CONTA3-MG138 | MG | 37.64 | 39.88 | 40.5 | 39.37 | 40.26 | 40.63 | 41.26 | 41.89 | 42.53 | 43.17 | 43.81 | 43.81
1559 | GUTIER-MG138 | MG | 6.66 | 7.15 | 7.43 | 7.8 | 7.97 | 8.11 | 8.26 | 8.42 | 8.57 | 8.73 | 8.88 | 8.88
1560 | HORTO--MG138 | MG | 15.24 | 16.27 | 16.74 | 16.99 | 17.36 | 17.6 | 17.91 | 18.22 | 18.53 | 18.85 | 19.16 | 19.16
1561 | JATOBA-MG138 | MG | 20.01 | 21.71 | 22.54 | 23.53 | 24.03 | 24.44 | 24.9 | 25.37 | 25.83 | 26.3 | 26.77 | 26.77
1562 | SLUZI4-MG138 | MG | 6.34 | 6.79 | 7.02 | 7.26 | 7.42 | 7.53 | 7.67 | 7.81 | 7.95 | 8.09 | 8.23 | 8.23
1563 | MARACA-MG138 | MG | 21.74 | 23.37 | 23.73 | 23.09 | 23.61 | 23.83 | 24.19 | 24.56 | 24.93 | 25.31 | 25.68 | 25.68
1564 | MATOZI-MG138 | MG | 36.05 | 37.31 | 36.37 | 30.48 | 31.27 | 30.98 | 31.2 | 31.42 | 31.64 | 31.87 | 32.1 | 32.1
1566 | NEVES1-MG138 | MG | 14.17 | 15.14 | 15.59 | 15.88 | 16.22 | 16.45 | 16.74 | 17.04 | 17.33 | 17.63 | 17.92 | 17.92
1567 | NEVES2-MG138 | MG | 14.13 | 15.24 | 15.95 | 17.06 | 17.41 | 17.76 | 18.11 | 18.47 | 18.82 | 19.18 | 19.55 | 19.55
1568 | NEVES3-MG138 | MG | 22.85 | 24.58 | 25.68 | 25.71 | 26.28 | 26.61 | 27.06 | 27.51 | 27.96 | 28.42 | 28.88 | 28.88
1570 | NGRANJ-MG138 | MG | 80.52 | 87.12 | 88.43 | 85.99 | 87.95 | 88.74 | 90.1 | 91.47 | 92.84 | 94.23 | 95.63 | 95.63
1571 | NLIMA1-MG138 | MG | 31.54 | 33.82 | 35.06 | 36.49 | 37.27 | 37.88 | 38.58 | 39.29 | 40 | 40.72 | 41.44 | 41.44
1572 | PAMPUL-MG138 | MG | 28.64 | 30.69 | 31.75 | 32.75 | 33.46 | 33.99 | 34.61 | 35.24 | 35.87 | 36.51 | 37.15 | 37.15
1573 | PARAOP-MG138 | MG | 61.96 | 65.05 | 68.01 | 80.08 | 82.11 | 84.08 | 84.77 | 85.46 | 86.16 | 86.86 | 87.57 | 87.57
1574 | PLEOP3-MG138 | MG | 20.85 | 21.8 | 24.98 | 22.04 | 22.59 | 22.51 | 22.73 | 22.96 | 23.18 | 23.41 | 23.63 | 23.63
1576 | SABARA-MG138 | MG | 29.91 | 31.08 | 30.54 | 28.3 | 29.02 | 28.82 | 29.06 | 29.31 | 29.55 | 29.8 | 30.05 | 30.05
1577 | SEFIGE-MG138 | MG | 9.34 | 10.23 | 12.26 | 12.81 | 13.09 | 13.26 | 13.49 | 13.71 | 13.94 | 14.17 | 14.4 | 14.4
1578 | SION---MG138 | MG | 8.15 | 8.79 | 9.21 | 9.87 | 10.08 | 10.27 | 10.48 | 10.68 | 10.89 | 11.1 | 11.31 | 11.31
1579 | SLAGO1-MG138 | MG | 37.01 | 39.57 | 40.58 | 40.97 | 41.87 | 42.4 | 43.12 | 43.84 | 44.57 | 45.3 | 46.04 | 46.04
1580 | SLAGO2-MG138 | MG | 73.49 | 76.63 | 76.38 | 73.5 | 75.35 | 80.02 | 80.72 | 81.42 | 82.12 | 82.84 | 83.55 | 83.55
1581 | CNCSID-MG138 | MG | 0 | 0 | 0 | 0 | 0 | 0 | 0 | 0 | 0 | 0 | 0 | 0
1582 | SLAGO4-MG138 | MG | 7.43 | 7.81 | 7.82 | 29.31 | 30.12 | 29.57 | 29.67 | 29.77 | 29.86 | 29.96 | 30.06 | 30.06
1583 | SLUZI1-MG138 | MG | 14.57 | 15.43 | 15.65 | 15.21 | 15.55 | 15.69 | 15.93 | 16.17 | 16.41 | 16.66 | 16.9 | 16.9
1584 | SLUZI2-MG138 | MG | 11.06 | 11.94 | 12.5 | 13.4 | 13.68 | 13.95 | 14.23 | 14.51 | 14.79 | 15.08 | 15.36 | 15.36
1585 | SMARCO-MG138 | MG | 13.82 | 14.66 | 14.9 | 14.56 | 14.89 | 15.04 | 15.27 | 15.51 | 15.74 | 15.98 | 16.22 | 16.22
1586 | SVERDA-MG138 | MG | 3.24 | 3.48 | 3.62 | 4.08 | 4.17 | 4.23 | 4.3 | 4.38 | 4.45 | 4.53 | 4.61 | 4.61
1588 | UTIGAR-MG138 | MG | 16.81 | 19.97 | 20.22 | 19.55 | 20 | 20.16 | 20.46 | 20.76 | 21.07 | 21.38 | 21.69 | 21.69
1591 | BCOCA4-MG138 | MG | 49.07 | 52.25 | 52.26 | 51.97 | 53.23 | 53.27 | 53.9 | 54.53 | 55.17 | 55.81 | 56.45 | 56.45
1592 | ESMERA-MG138 | MG | 25.34 | 26.65 | 26.72 | 24.93 | 25.52 | 25.62 | 25.96 | 26.3 | 26.64 | 26.98 | 27.33 | 27.33
1593 | CALAFA-MG138 | MG | 11.97 | 12.89 | 13.45 | 14.25 | 14.55 | 14.82 | 15.11 | 15.4 | 15.69 | 15.99 | 16.28 | 16.28
1594 | CONTA7-MG138 | MG | 14.59 | 15.78 | 16.21 | 16.42 | 16.78 | 17 | 17.29 | 17.59 | 17.88 | 18.18 | 18.48 | 18.48
1595 | CONTA4-MG138 | MG | 12.41 | 13.3 | 13.77 | 14.31 | 14.62 | 14.85 | 15.13 | 15.4 | 15.68 | 15.96 | 16.24 | 16.24
1599 | NLIMA4-MG138 | MG | 15.1 | 16.3 | 17.07 | 18.39 | 18.77 | 19.14 | 19.52 | 19.9 | 20.28 | 20.67 | 21.06 | 21.06
1607 | SGOTA1-MG138 | MG | 32.14 | 33.58 | 33.28 | 32.6 | 33.41 | 42.85 | 43.18 | 43.52 | 43.85 | 44.19 | 44.53 | 44.53
1611 | ARACUA-MG138 | MG | 41.66 | 43.63 | 43.44 | 41.79 | 42.81 | 48.81 | 49.29 | 49.77 | 50.25 | 50.74 | 51.22 | 51.22
1614 | CAMPAN-MG138 | MG | 7.7 | 8.29 | 8.66 | 9.17 | 9.36 | 9.54 | 9.73 | 9.92 | 10.11 | 10.3 | 10.49 | 10.49
1615 | CARATI-MG138 | MG | 75.91 | 80.99 | 83.23 | 90.17 | 92.19 | 93.2 | 94.7 | 96.23 | 97.75 | 99.29 | 100.84 | 100.84
1616 | CPENA--MG230 | MG | 60.74 | 64.66 | 69.54 | 84.06 | 86.04 | 86.4 | 87.54 | 88.7 | 89.85 | 91.02 | 92.2 | 92.2
1617 | FINOCE-MG138 | MG | 17.94 | 18.66 | 18.35 | 15.94 | 16.34 | 16.26 | 16.41 | 16.56 | 16.71 | 16.86 | 17.02 | 17.02
1618 | GVALA2-MG138 | MG | 7.91 | 8.53 | 8.91 | 18.52 | 18.98 | 18.93 | 19.13 | 19.33 | 19.52 | 19.72 | 19.92 | 19.92
1621 | INHAP2-MG138 | MG | 38.75 | 41.6 | 48.52 | 49.09 | 50.16 | 50.84 | 51.71 | 52.6 | 53.48 | 54.38 | 55.28 | 55.28
1622 | IPATI1-MG138 | MG | 49.77 | 53.32 | 55.15 | 56.8 | 58.02 | 58.95 | 60.03 | 61.12 | 62.21 | 63.31 | 64.42 | 64.42
1624 | NAQUE1-MG138 | MG | 8.61 | 9.22 | 9.53 | 12.3 | 12.59 | 12.68 | 12.86 | 13.05 | 13.24 | 13.43 | 13.62 | 13.62
1627 | ITAOBI-MG138 | MG | 23.89 | 24.98 | 24.8 | 22.25 | 22.79 | 27.23 | 27.48 | 27.74 | 28 | 28.26 | 28.52 | 28.52
1628 | JEQUI1-MG138 | MG | 54.71 | 57.7 | 62.83 | 68.29 | 69.95 | 69.95 | 70.75 | 71.55 | 72.36 | 73.17 | 73.99 | 73.99
1629 | MANHAA-MG138 | MG | 8.93 | 9.44 | 9.56 | 9.21 | 9.42 | 9.49 | 9.64 | 9.78 | 9.92 | 10.07 | 10.22 | 10.22
1632 | PECAN2-MG138 | MG | 26.56 | 28.18 | 28.69 | 35.79 | 36.64 | 36.73 | 37.19 | 37.66 | 38.12 | 38.59 | 39.06 | 39.06
1633 | PPARAI-MG138 | MG | 32.79 | 33.98 | 33.22 | 60.53 | 62.18 | 61.11 | 61.33 | 61.56 | 61.78 | 62.01 | 62.24 | 62.24
1634 | GVAL2--MG069 | MG | 41.35 | 44.06 | 44.89 | 44.2 | 45.2 | 45.66 | 46.39 | 47.12 | 47.86 | 48.6 | 49.35 | 49.35
1636 | TOTON1-MG138 | MG | 63.78 | 67.73 | 75.73 | 83.88 | 85.86 | 86.19 | 87.32 | 88.46 | 89.6 | 90.75 | 91.91 | 91.91
1649 | GUANH2-MG138 | MG | 39.2 | 41.47 | 42.01 | 53.01 | 54.29 | 54.31 | 54.94 | 55.57 | 56.2 | 56.84 | 57.49 | 57.49
1651 | IPATI2-MG138 | MG | 43.63 | 46.95 | 48.92 | 51.5 | 52.58 | 53.55 | 54.58 | 55.63 | 56.68 | 57.74 | 58.8 | 58.8
1652 | SGRAND-MG161 | MG | 5.25 | 5.64 | 5.85 | 6.08 | 6.21 | 6.32 | 6.44 | 6.56 | 6.68 | 6.8 | 6.92 | 6.92
1661 | CMINAS-MG138 | MG | 36.83 | 39.62 | 41.27 | 48.31 | 49.37 | 50.04 | 50.92 | 51.79 | 52.67 | 53.56 | 54.46 | 54.46
1667 | BARBA2-MG138 | MG | 56.43 | 58.79 | 58 | 50.96 | 52.23 | 52.05 | 52.56 | 53.08 | 53.6 | 54.13 | 54.66 | 54.66
1668 | BARRO3-MG138 | MG | 20.23 | 21.06 | 20.74 | 18.62 | 19.09 | 18.99 | 19.17 | 19.35 | 19.52 | 19.7 | 19.88 | 19.88
1673 | JFORA1-MG138 | MG | 23.55 | 25.26 | 26.19 | 35.96 | 36.79 | 37.03 | 37.55 | 38.08 | 38.61 | 39.15 | 39.69 | 39.69
1675 | LAFAI1-MG138 | MG | 60.02 | 62.93 | 62.78 | 57.7 | 59.09 | 59.18 | 59.9 | 60.63 | 61.35 | 62.08 | 62.82 | 62.82
1678 | MARIA2-MG138 | MG | 6.48 | 6.99 | 7.31 | 7.91 | 8.07 | 8.23 | 8.39 | 8.55 | 8.72 | 8.88 | 9.05 | 9.05
1679 | OPRET1-MG138 | MG | 15.47 | 16.1 | 15.84 | 13.86 | 14.21 | 14.14 | 14.27 | 14.4 | 14.53 | 14.67 | 14.8 | 14.8
1681 | PNOVA1-MG138 | MG | 16.93 | 18.61 | 19.44 | 21.17 | 21.62 | 22 | 22.42 | 22.85 | 23.28 | 23.71 | 24.14 | 24.14
1682 | RACIM4-MG138 | MG | 0 | 0 | 0 | 0.04 | 0.05 | 0.04 | 0.04 | 0.04 | 0.04 | 0.04 | 0.04 | 0.04
1684 | SDUMON-MG138 | MG | 3.96 | 4.28 | 4.48 | 4.89 | 4.99 | 5.09 | 5.19 | 5.29 | 5.39 | 5.49 | 5.59 | 5.59
1685 | SJDRE1-MG138 | MG | 80.39 | 84.84 | 85.34 | 83.61 | 85.58 | 85.93 | 87.07 | 88.22 | 89.37 | 90.53 | 91.69 | 91.69
1687 | PIAU---MG138 | MG | 4.9 | 5.2 | 5.29 | 5.29 | 5.41 | 5.46 | 5.54 | 5.63 | 5.71 | 5.8 | 5.89 | 5.89
1690 | VICOSA-MG138 | MG | 11.34 | 12.67 | 13.12 | 13.66 | 13.95 | 14.17 | 14.43 | 14.69 | 14.95 | 15.22 | 15.48 | 15.48
1692 | JFORA8-MG138 | MG | 21.01 | 22.39 | 22.96 | 23.32 | 23.83 | 24.13 | 24.53 | 24.94 | 25.35 | 25.77 | 26.18 | 26.18
1693 | JFORA2-MG138 | MG | 16.36 | 17.49 | 18.02 | 18.64 | 19.05 | 19.31 | 19.65 | 19.99 | 20.33 | 20.68 | 21.02 | 21.02
1694 | JFORA4-MG138 | MG | 25.14 | 27.03 | 28.13 | 35.08 | 35.86 | 36.26 | 36.85 | 37.44 | 38.04 | 38.64 | 39.24 | 39.24
1699 | ITABIR-MG138 | MG | 6.09 | 6.28 | 6.08 | 5.19 | 5.33 | 5.26 | 5.28 | 5.31 | 5.34 | 5.37 | 5.4 | 5.4
1712 | ARAGU2-MG138 | MG | 91.33 | 95.76 | 95.51 | 88.44 | 90.56 | 90.69 | 91.78 | 92.88 | 93.98 | 95.09 | 96.21 | 96.21
1713 | ARAXA1-MG138 | MG | 84.88 | 88.56 | 87.6 | 90.41 | 92.69 | 97.22 | 98.05 | 98.88 | 99.72 | 100.57 | 101.42 | 101.42
1715 | AVATIN-MG138 | MG | 27.48 | 29.53 | 30.7 | 42.91 | 43.9 | 61.7 | 62.34 | 62.98 | 63.62 | 64.27 | 64.92 | 64.92
1716 | CASSIA-MG138 | MG | 29.95 | 31.46 | 31.48 | 36.31 | 37.21 | 37.12 | 37.5 | 37.89 | 38.27 | 38.66 | 39.06 | 39.06
1717 | COROMA-MG138 | MG | 38.76 | 40.72 | 40.75 | 40.09 | 41.05 | 43.1 | 43.6 | 44.1 | 44.6 | 45.11 | 45.62 | 45.62
1718 | CPARA2-MG138 | MG | 24.64 | 26.2 | 29.1 | 30.41 | 31.14 | 40.22 | 40.59 | 40.96 | 41.33 | 41.71 | 42.09 | 42.09
1719 | FRUTA2-MG138 | MG | 62.79 | 66.58 | 66.43 | 63.46 | 64.99 | 80.12 | 80.88 | 81.65 | 82.42 | 83.2 | 83.98 | 83.98
1720 | IBIA2--MG138 | MG | 29.43 | 30.59 | 30.05 | 26.72 | 27.4 | 27.23 | 27.46 | 27.7 | 27.94 | 28.18 | 28.42 | 28.42
1721 | IRMINA-MG138 | MG | 47.53 | 50.56 | 48.9 | 41.72 | 42.84 | 42.22 | 42.43 | 42.64 | 42.84 | 43.06 | 43.27 | 43.27
1723 | MCARME-MG138 | MG | 47.3 | 53.26 | 59.05 | 53.62 | 54.94 | 57.36 | 57.94 | 58.53 | 59.12 | 59.72 | 60.32 | 60.32
1724 | NPONTE-MG138 | MG | 27.09 | 28.24 | 27.88 | 26.44 | 27.11 | 33.52 | 33.77 | 34.02 | 34.28 | 34.53 | 34.79 | 34.79
1725 | PASSO1-MG138 | MG | 110.17 | 118.81 | 125.64 | 131.67 | 134.6 | 141.23 | 143.5 | 145.78 | 148.07 | 150.38 | 152.7 | 152.7
1726 | PATROC-MG138 | MG | 61.85 | 65.76 | 82.54 | 78.05 | 79.91 | 85.1 | 86.09 | 87.1 | 88.1 | 89.12 | 90.14 | 90.14
1728 | PTMIN1-MG138 | MG | 49.08 | 52.73 | 60.83 | 66.33 | 67.8 | 71.11 | 72.24 | 73.39 | 74.53 | 75.69 | 76.85 | 76.85
1729 | PTMIN2-MG138 | MG | 78.04 | 81.63 | 87.37 | 83.97 | 86.06 | 88.28 | 89.13 | 89.99 | 90.84 | 91.71 | 92.58 | 92.58
1730 | RPARAN-MG138 | MG | 45.53 | 46.8 | 45.08 | 37.19 | 38.2 | 43.02 | 43.16 | 43.31 | 43.46 | 43.61 | 43.76 | 43.76
1731 | SACRAM-MG138 | MG | 25.33 | 26.49 | 26.31 | 24.9 | 25.51 | 31.55 | 31.82 | 32.1 | 32.38 | 32.66 | 32.94 | 32.94
1732 | SSPARA-MG138 | MG | 39.1 | 42.06 | 51.83 | 54.89 | 56.12 | 57.05 | 57.97 | 58.9 | 59.84 | 60.78 | 61.73 | 61.73
1733 | UBERA1-MG138 | MG | 80.98 | 87.09 | 88.79 | 91.44 | 93.51 | 101.91 | 103.37 | 104.83 | 106.3 | 107.79 | 109.28 | 109.28
1735 | UBERA3-MG138 | MG | 54.99 | 58.72 | 59.62 | 59.48 | 60.84 | 61.34 | 62.26 | 63.19 | 64.12 | 65.06 | 66 | 66
1736 | UBERA4-MG138 | MG | 1.94 | 2.08 | 2.15 | 3.01 | 3.08 | 3.1 | 3.14 | 3.18 | 3.22 | 3.26 | 3.3 | 3.3
1737 | UBERA5-MG138 | MG | 9.9 | 10.2 | 9.87 | 18.85 | 19.37 | 18.98 | 19.02 | 19.06 | 19.1 | 19.14 | 19.19 | 19.19
1738 | UBERA6-MG138 | MG | 48.88 | 52.14 | 53.55 | 55.07 | 56.29 | 57 | 57.97 | 58.94 | 59.91 | 60.9 | 61.89 | 61.89
1739 | UBERL1-MG138 | MG | 87.36 | 92.98 | 94.74 | 93.83 | 95.94 | 96.92 | 98.46 | 100.01 | 101.56 | 103.13 | 104.71 | 104.71
1740 | UBERL6-MG138 | MG | 53.33 | 57.29 | 59.53 | 63.78 | 65.15 | 66.22 | 67.44 | 68.68 | 69.92 | 71.17 | 72.43 | 72.43
1741 | UBERL7-MG138 | MG | 76.84 | 83.49 | 84.8 | 84.36 | 86.28 | 97.07 | 98.39 | 99.71 | 101.04 | 102.38 | 103.73 | 103.73
1744 | EMBORC-MG138 | MG | 17.17 | 17.73 | 17.22 | 15.33 | 15.74 | 15.54 | 15.63 | 15.72 | 15.81 | 15.9 | 15.99 | 15.99
1747 | MIRAND-MG138 | MG | 33.09 | 34.66 | 34.83 | 35.13 | 36.02 | 37.79 | 38.08 | 38.38 | 38.68 | 38.99 | 39.29 | 39.29
1770 | ARCOS--MG138 | MG | 48.59 | 50.96 | 64.24 | 113.81 | 116.85 | 115.21 | 115.8 | 116.39 | 116.98 | 117.58 | 118.19 | 118.19
1771 | BDESP2-MG138 | MG | 167.66 | 176.36 | 179.78 | 234.11 | 240.01 | 245.79 | 247.95 | 250.13 | 252.31 | 254.52 | 256.74 | 256.74
1772 | DIVIN1-MG138 | MG | 52.8 | 55.61 | 55.9 | 81.73 | 83.79 | 83.31 | 84.05 | 84.79 | 85.53 | 86.29 | 87.04 | 87.04
1773 | DIVIN2-MG138 | MG | 82.87 | 86.61 | 94.62 | 87.19 | 89.37 | 89.04 | 89.92 | 90.8 | 91.68 | 92.57 | 93.47 | 93.47
1775 | IGUAT2-MG138 | MG | 80.75 | 84.93 | 88.12 | 125.42 | 128.68 | 129.69 | 130.59 | 131.5 | 132.41 | 133.33 | 134.25 | 134.25
1776 | ITAUN1-MG138 | MG | 66.71 | 69.86 | 72.9 | 66.01 | 67.61 | 67.6 | 68.36 | 69.13 | 69.9 | 70.68 | 71.46 | 71.46
1777 | MLEME--MG138 | MG | 40.91 | 53.35 | 52.37 | 45.11 | 46.25 | 45.98 | 46.38 | 46.79 | 47.2 | 47.61 | 48.02 | 48.02
1778 | NSERR1-MG138 | MG | 73.81 | 78.62 | 79.55 | 76.54 | 78.29 | 79.9 | 81.07 | 82.25 | 83.43 | 84.62 | 85.82 | 85.82
1779 | PAINS2-MG138 | MG | 29.02 | 30.03 | 41.05 | 34.02 | 34.93 | 34.44 | 34.62 | 34.8 | 34.98 | 35.16 | 35.35 | 35.35
1781 | PINDAI-MG138 | MG | 47.43 | 49.91 | 56.46 | 54.12 | 55.43 | 56.26 | 56.9 | 57.55 | 58.2 | 58.86 | 59.52 | 59.52
1782 | PRMIN1-MG138 | MG | 115.15 | 121.48 | 128.3 | 144.42 | 148 | 147.81 | 149.3 | 150.81 | 152.31 | 153.83 | 155.36 | 155.36
1784 | GAFANH-MG138 | MG | 45.5 | 48.15 | 55.32 | 52.17 | 53.39 | 53.66 | 54.4 | 55.14 | 55.88 | 56.63 | 57.38 | 57.38
1785 | CLAUD2-MG138 | MG | 103.62 | 108.89 | 124.21 | 148.42 | 152.19 | 151.23 | 152.53 | 153.84 | 155.15 | 156.47 | 157.81 | 157.81
1800 | BOCAIU-MG138 | MG | 55.53 | 58.28 | 57.73 | 52.8 | 54.1 | 58.02 | 58.58 | 59.15 | 59.72 | 60.3 | 60.88 | 60.88
1801 | BRASI2-MG138 | MG | 64.45 | 66.99 | 65.63 | 63.08 | 64.71 | 64.13 | 64.6 | 65.08 | 65.56 | 66.04 | 66.53 | 66.53
1802 | BURITI-MG138 | MG | 0 | 0 | 0 | 0.21 | 0.22 | 0.21 | 0.21 | 0.21 | 0.21 | 0.21 | 0.21 | 0.21
1803 | CORINT-MG138 | MG | 38.68 | 40.3 | 39.76 | 35.59 | 36.48 | 37.34 | 37.7 | 38.06 | 38.41 | 38.77 | 39.14 | 39.14
1804 | CURVE2-MG138 | MG | 56.13 | 60.49 | 69.78 | 88.72 | 90.85 | 100.54 | 101.63 | 102.74 | 103.84 | 104.96 | 106.08 | 106.08
1805 | DIAMAN-MG138 | MG | 34.32 | 35.74 | 35.23 | 41.71 | 42.79 | 42.39 | 42.69 | 43 | 43.31 | 43.63 | 43.94 | 43.94
1806 | FRNSA1-MG138 | MG | 30.48 | 31.81 | 31.47 | 28.58 | 29.29 | 29.21 | 29.51 | 29.81 | 30.11 | 30.42 | 30.73 | 30.73
1807 | GMOR---MG138 | MG | 30.41 | 31.52 | 32.82 | 28.32 | 29.05 | 28.78 | 28.98 | 29.19 | 29.4 | 29.61 | 29.82 | 29.82
1808 | ITACA2-MG138 | MG | 50.6 | 52.67 | 51.52 | 80.83 | 83.02 | 81.71 | 82.07 | 82.42 | 82.78 | 83.14 | 83.5 | 83.5
1809 | JANAUB-MG138 | MG | 76.38 | 80.37 | 80.67 | 81.73 | 83.69 | 83.86 | 84.9 | 85.95 | 86.99 | 88.05 | 89.11 | 89.11
1810 | JANUA3-MG138 | MG | 27.89 | 29.49 | 33.18 | 52.73 | 54.08 | 56.58 | 57.01 | 57.46 | 57.9 | 58.34 | 58.79 | 58.79
1811 | JANUA4-MG138 | MG | 3.79 | 4.07 | 4.22 | 5.09 | 5.21 | 5.27 | 5.35 | 5.44 | 5.52 | 5.61 | 5.7 | 5.7
1812 | JEQUIT-MG138 | MG | 4.88 | 5.27 | 5.51 | 6.8 | 6.95 | 7.04 | 7.16 | 7.29 | 7.41 | 7.54 | 7.66 | 7.66
1813 | JPINHE-MG138 | MG | 72.19 | 76.14 | 75.77 | 87.61 | 89.81 | 91.58 | 92.4 | 93.23 | 94.06 | 94.9 | 95.75 | 95.75
1814 | MANGA3-MG138 | MG | 23.48 | 24.66 | 24.49 | 22.71 | 23.27 | 23.25 | 23.5 | 23.76 | 24.01 | 24.27 | 24.53 | 24.53
1815 | MANGA5-MG138 | MG | 19.06 | 19.65 | 19.04 | 16.25 | 16.68 | 16.45 | 16.54 | 16.63 | 16.72 | 16.81 | 16.9 | 16.9
1816 | MANGA6-MG138 | MG | 5.87 | 6.34 | 6.64 | 7.8 | 7.97 | 8.1 | 8.24 | 8.39 | 8.54 | 8.69 | 8.84 | 8.84
1817 | MCLAR2-MG138 | MG | 143.29 | 149.75 | 170.25 | 154.06 | 157.95 | 159.61 | 161.03 | 162.46 | 163.89 | 165.34 | 166.79 | 166.79
1818 | MIRABE-MG138 | MG | 57.95 | 60.48 | 62.33 | 57.43 | 58.88 | 59.56 | 60.09 | 60.63 | 61.16 | 61.7 | 62.24 | 62.24
1819 | MOCAMB-MG138 | MG | 5.13 | 5.42 | 5.47 | 5.94 | 6.08 | 6.1 | 6.18 | 6.26 | 6.34 | 6.42 | 6.5 | 6.5
1820 | PARAC1-MG138 | MG | 55.73 | 58.51 | 58.51 | 54.58 | 55.88 | 56.02 | 56.72 | 57.42 | 58.13 | 58.85 | 59.56 | 59.56
1821 | PARAC5-MG138 | MG | 13.64 | 14.5 | 14.44 | 13.93 | 14.27 | 14.26 | 14.42 | 14.58 | 14.74 | 14.9 | 15.06 | 15.06
1822 | PIRAP1-MG138 | MG | 92.33 | 96.15 | 94.33 | 81.65 | 83.73 | 88.73 | 89.44 | 90.16 | 90.88 | 91.61 | 92.34 | 92.34
1823 | SALINA-MG138 | MG | 91.15 | 99.05 | 99.79 | 123.97 | 127.12 | 129.28 | 130.35 | 131.44 | 132.52 | 133.62 | 134.72 | 134.72
1826 | QUEIMA-MG138 | MG | 21.38 | 23.61 | 27.15 | 22.51 | 23.12 | 22.74 | 22.83 | 22.92 | 23.01 | 23.1 | 23.19 | 23.19
1827 | TMARIA-MG138 | MG | 29.27 | 30.57 | 34.57 | 30.92 | 31.7 | 31.56 | 31.86 | 32.16 | 32.47 | 32.77 | 33.08 | 33.08
1828 | UNAI2--MG138 | MG | 14.42 | 15.78 | 16.12 | 17.57 | 17.97 | 33.21 | 33.48 | 33.75 | 34.03 | 34.31 | 34.58 | 34.58
1829 | UNAI3--MG138 | MG | 62.36 | 66.6 | 74.84 | 73.91 | 75.66 | 80.95 | 81.93 | 82.92 | 83.9 | 84.9 | 85.91 | 85.91
1830 | VAZANT-MG138 | MG | 33.85 | 35.48 | 35.07 | 55.32 | 56.78 | 58.59 | 58.91 | 59.24 | 59.57 | 59.9 | 60.24 | 60.24
1831 | VPALM1-MG138 | MG | 22.08 | 22.93 | 25.85 | 25.36 | 26.02 | 25.74 | 25.91 | 26.09 | 26.26 | 26.43 | 26.61 | 26.61
1834 | MCLAR1-MG138 | MG | 61.33 | 65.04 | 66.94 | 65.56 | 67.1 | 71.45 | 72.36 | 73.29 | 74.21 | 75.14 | 76.08 | 76.08
1858 | NRESEN-MG138 | MG | 50.68 | 57.2 | 57.78 | 96.52 | 98.98 | 100.32 | 101.14 | 101.97 | 102.8 | 103.64 | 104.49 | 104.49
1860 | ALFEN1-MG138 | MG | 51.03 | 54.95 | 62.01 | 60.9 | 62.28 | 62.89 | 63.87 | 64.87 | 65.87 | 66.87 | 67.89 | 67.89
1862 | ANDRA2-MG138 | MG | 68.18 | 70.98 | 73.27 | 67.23 | 68.93 | 68.52 | 69.12 | 69.72 | 70.32 | 70.93 | 71.55 | 71.55
1863 | BESPER-MG138 | MG | 15.89 | 17.31 | 24.63 | 23.97 | 24.53 | 24.7 | 25.06 | 25.42 | 25.78 | 26.15 | 26.52 | 26.52
1864 | BMATA--MG138 | MG | 17.26 | 18.66 | 25.88 | 27.35 | 28 | 28.08 | 28.43 | 28.79 | 29.14 | 29.5 | 29.86 | 29.86
1865 | BOTELH-MG138 | MG | 19.98 | 23.31 | 23.33 | 23.2 | 23.76 | 23.79 | 24.07 | 24.36 | 24.65 | 24.94 | 25.23 | 25.23
1866 | BRASOP-MG138 | MG | 8.23 | 8.68 | 8.74 | 8.63 | 8.83 | 8.87 | 8.99 | 9.11 | 9.23 | 9.35 | 9.47 | 9.47
1868 | CAMBUQ-MG138 | MG | 39.62 | 41.33 | 40.86 | 36.45 | 37.35 | 37.26 | 37.64 | 38.03 | 38.42 | 38.81 | 39.2 | 39.2
1869 | CAXAMB-MG138 | MG | 38.9 | 43.82 | 42.7 | 35.72 | 36.65 | 36.29 | 36.55 | 36.8 | 37.06 | 37.32 | 37.59 | 37.59
1871 | GUAXU2-MG138 | MG | 62.32 | 65.2 | 64.48 | 57.23 | 58.64 | 58.5 | 59.11 | 59.72 | 60.33 | 60.95 | 61.58 | 61.58
1872 | ITAJU1-MG138 | MG | 32.78 | 34.85 | 37.33 | 36.81 | 37.64 | 38.01 | 38.61 | 39.21 | 39.82 | 40.43 | 41.04 | 41.04
1875 | SGSAPU-MG138 | MG | 34.81 | 36.4 | 42.53 | 37.89 | 38.86 | 38.55 | 38.85 | 39.16 | 39.46 | 39.77 | 40.08 | 40.08
1876 | LAVRA2-MG138 | MG | 115.73 | 123.41 | 127.29 | 115.01 | 117.95 | 117.11 | 118.07 | 119.04 | 120.01 | 120.99 | 121.98 | 121.98
1877 | MACHA2-MG138 | MG | 28.56 | 31.24 | 31.94 | 31.83 | 32.54 | 32.92 | 33.46 | 34.01 | 34.56 | 35.12 | 35.68 | 35.68
1878 | MFE2---MG138 | MG | 13.07 | 14.06 | 14.64 | 18.45 | 18.87 | 19.07 | 19.38 | 19.7 | 20.01 | 20.32 | 20.64 | 20.64
1879 | MINDUR-MG138 | MG | 38.14 | 39.45 | 38.41 | 35.03 | 35.95 | 35.54 | 35.76 | 35.99 | 36.21 | 36.44 | 36.67 | 36.67
1880 | MUZAM2-MG138 | MG | 19.51 | 20.47 | 23.8 | 21.98 | 22.52 | 22.48 | 22.72 | 22.96 | 23.21 | 23.45 | 23.7 | 23.7
1881 | NEPOMU-MG138 | MG | 19.63 | 20.47 | 25.58 | 22.57 | 23.15 | 22.98 | 23.17 | 23.36 | 23.54 | 23.74 | 23.93 | 23.93
1882 | OFINO--MG138 | MG | 33.06 | 34.49 | 37.46 | 53.84 | 55.26 | 54.59 | 54.91 | 55.23 | 55.56 | 55.89 | 56.22 | 56.22
1883 | PALEG1-MG138 | MG | 64.28 | 67.62 | 67.83 | 65.41 | 66.96 | 67.18 | 68.04 | 68.91 | 69.78 | 70.66 | 71.54 | 71.54
1884 | PALEG2-MG138 | MG | 19.46 | 20.91 | 20.99 | 19.68 | 20.15 | 20.23 | 20.5 | 20.77 | 21.05 | 21.32 | 21.6 | 21.6
1885 | PARAGU-MG138 | MG | 20.58 | 21.61 | 21.61 | 22.64 | 23.19 | 23.18 | 23.44 | 23.7 | 23.96 | 24.23 | 24.5 | 24.5
1887 | PCALD2-MG138 | MG | 2.02 | 2.16 | 2.23 | 2.89 | 2.96 | 2.98 | 3.02 | 3.06 | 3.1 | 3.15 | 3.19 | 3.19
1888 | SLOURE-MG138 | MG | 40.2 | 45.23 | 45.96 | 45.62 | 46.66 | 47.07 | 47.79 | 48.51 | 49.24 | 49.97 | 50.71 | 50.71
1889 | SRCALD-MG138 | MG | 24.44 | 25.31 | 24.71 | 20.85 | 21.38 | 21.2 | 21.35 | 21.51 | 21.67 | 21.83 | 22 | 22
1890 | SRSAPU-MG138 | MG | 28.27 | 29.92 | 30.32 | 29.27 | 29.94 | 30.19 | 30.65 | 31.11 | 31.56 | 32.03 | 32.49 | 32.49
1891 | TCORA1-MG138 | MG | 32.52 | 34.33 | 41.02 | 38.09 | 39.03 | 38.96 | 39.37 | 39.79 | 40.21 | 40.63 | 41.05 | 41.05
1892 | TCORA2-MG138 | MG | 38.12 | 40.67 | 40.52 | 47.79 | 48.99 | 48.75 | 49.2 | 49.66 | 50.12 | 50.58 | 51.04 | 51.04
1893 | TPONTA-MG138 | MG | 61.84 | 64.92 | 67.59 | 69.4 | 71.1 | 71.03 | 71.8 | 72.59 | 73.37 | 74.16 | 74.96 | 74.96
1894 | FUNIL--MG138 | MG | 87.03 | 91.25 | 90.46 | 95.36 | 97.76 | 97.29 | 98.19 | 99.1 | 100.01 | 100.93 | 101.86 | 101.86
1895 | ITUTNB-MG138 | MG | 15.66 | 16.26 | 15.96 | 14.73 | 15.11 | 15 | 15.12 | 15.25 | 15.37 | 15.49 | 15.62 | 15.62
1896 | VARGI1-MG138 | MG | 40.61 | 43.67 | 44.7 | 53.34 | 54.58 | 54.91 | 55.68 | 56.46 | 57.24 | 58.03 | 58.82 | 58.82
1897 | VARGI2-MG138 | MG | 21.69 | 22.53 | 22.11 | 25.07 | 25.73 | 25.46 | 25.62 | 25.79 | 25.97 | 26.14 | 26.31 | 26.31
1898 | MSIAO--MG138 | MG | 29.97 | 31.25 | 34.23 | 45.37 | 46.56 | 46.02 | 46.31 | 46.6 | 46.89 | 47.18 | 47.47 | 47.47
1899 | PARAIS-MG138 | MG | 39.28 | 40.53 | 39.29 | 34.69 | 35.61 | 35.13 | 35.32 | 35.51 | 35.69 | 35.89 | 36.08 | 36.08
1921 | JULIUS-RJ069 | MG | 9.7315 | 10.2181 | 10.729 | 11.2655 | 11.8287 | 12.4202 | 13.0412 | 13.6932 | 14.3779 | 15.0968 | 15.8516 | 16.6442
1922 | TADEU.-RJ069 | MG | 8.3119 | 8.7275 | 9.1639 | 9.6221 | 10.1032 | 10.6083 | 11.1387 | 11.6957 | 12.2804 | 12.8945 | 13.5392 | 14.2162
1923 | SUMIDO-RJ069 | MG | 2.6113 | 2.7418 | 2.8789 | 3.0229 | 3.174 | 3.3327 | 3.4993 | 3.6743 | 3.858 | 4.0509 | 4.2535 | 4.4661
1926 | C.PAUL-RJ069 | MG | 8.3119 | 8.7275 | 9.1639 | 9.6221 | 10.1032 | 10.6083 | 11.1387 | 11.6957 | 12.2804 | 12.8945 | 13.5392 | 14.2162
1927 | CONQUI-RJ138 | MG | 0.25523 | 0.268 | 0.2814 | 0.29547 | 0.31024 | 0.32575 | 0.34204 | 0.35914 | 0.3771 | 0.39595 | 0.41575 | 0.43654
1928 | TADEO2-RJ069 | MG | 6.7304 | 7.0669 | 7.4203 | 7.7913 | 8.1809 | 8.5899 | 9.0194 | 9.4704 | 9.9439 | 10.4411 | 10.9632 | 11.5113
1943 | A.REIS-RJ138 | RJ | 6.9357 | 7.2986 | 7.6256 | 7.9169 | 8.1795 | 8.4161 | 8.6293 | 8.8215 | 8.9946 | 9.1507 | 9.2913 | 9.4181
1945 | JACUAC-RJ138 | RJ | 7.1264 | 7.4993 | 7.8353 | 8.1347 | 8.4045 | 8.6476 | 8.8667 | 9.0641 | 9.242 | 9.4024 | 9.5469 | 9.6771
1947 | MURIQU-RJ138 | RJ | 12.9373 | 13.5697 | 14.1395 | 14.6798 | 15.1666 | 15.6053 | 16.0007 | 16.357 | 16.6781 | 16.9675 | 17.2282 | 17.4632
1953 | MOMBAC-RJ138 | RJ | 28.0616 | 29.5283 | 30.8501 | 32.0288 | 33.091 | 34.0483 | 34.9109 | 35.6883 | 36.3889 | 37.0202 | 37.5891 | 38.1018
1955 | DCAMPO-RJ138 | RJ | 34.332 | 36.1107 | 37.7137 | 39.1546 | 40.4531 | 41.6233 | 42.6779 | 43.6282 | 44.4846 | 45.2564 | 45.9519 | 46.5787
1958 | IMBARI-RJ138 | RJ | 6.5448 | 6.8872 | 7.1958 | 7.4707 | 7.7185 | 7.9418 | 8.143 | 8.3243 | 8.4877 | 8.635 | 8.7677 | 8.8873
1960 | CELIS1-RJ138 | RJ | 11.3547 | 11.9488 | 12.4841 | 12.9611 | 13.391 | 13.7783 | 14.1274 | 14.442 | 14.7255 | 14.981 | 15.2112 | 15.4187
1961 | CELIS2-RJ138 | RJ | 5.3059 | 5.5699 | 5.8079 | 6.0298 | 6.2298 | 6.41 | 6.5724 | 6.7187 | 6.8506 | 6.9695 | 7.0766 | 7.1731
1964 | ITALVA-RJ069 | RJ | 8.3863 | 8.8251 | 9.2205 | 9.5728 | 9.8903 | 10.1764 | 10.4342 | 10.6666 | 10.876 | 11.0646 | 11.2347 | 11.3879
1966 | P.ANGE-RJ138 | RJ | 9.4624 | 9.931 | 10.3533 | 10.7488 | 11.1053 | 11.4266 | 11.7161 | 11.9769 | 12.212 | 12.4239 | 12.6149 | 12.7869
1972 | ITAPER-RJ069 | RJ | 18.8572 | 19.8384 | 20.7226 | 21.5143 | 22.2278 | 22.8708 | 23.4503 | 23.9725 | 24.443 | 24.8671 | 25.2493 | 25.5937
1973 | CRUZAM-RJ069 | RJ | 19.3426 | 20.3371 | 21.2333 | 22.0445 | 22.7756 | 23.4345 | 24.0282 | 24.5633 | 25.0454 | 25.48 | 25.8715 | 26.2244
1982 | ENT.AR-RJ138 | RJ | 0 | 0 | 0 | 0 | 0 | 0 | 0 | 0 | 0 | 0 | 0 | 0
1984 | SPALDE-RJ069 | RJ | 28.7924 | 30.2956 | 31.6502 | 32.8594 | 33.9492 | 34.9313 | 35.8163 | 36.6138 | 37.3325 | 37.9802 | 38.5639 | 39.09
1986 | PCARRO-RJ069 | RJ | 29.1293 | 30.6434 | 32.0078 | 33.2307 | 34.3328 | 35.3259 | 36.2209 | 37.0275 | 37.7544 | 38.4094 | 38.9997 | 39.5316
1987 | TAMOI1-RJ069 | RJ | 28.9301 | 30.381 | 31.6886 | 32.8994 | 33.9904 | 34.9737 | 35.8598 | 36.6583 | 37.3779 | 38.0264 | 38.6108 | 39.1374
1989 | R.LEAO-RJ069 | RJ | 5.55 | 5.8404 | 6.1021 | 6.3352 | 6.5453 | 6.7346 | 6.9053 | 7.059 | 7.1976 | 7.3225 | 7.435 | 7.5364
1990 | IMBOAS-RJ138 | RJ | 7.0142 | 7.3763 | 7.7025 | 7.9968 | 8.262 | 8.501 | 8.7164 | 8.9105 | 9.0854 | 9.243 | 9.3851 | 9.5131
1993 | GUARUS-RJ069 | RJ | 62.2268 | 65.4739 | 68.4001 | 71.0135 | 73.3686 | 75.4909 | 77.4036 | 79.1272 | 80.6804 | 82.0802 | 83.3416 | 84.4784
1996 | MACABU-RJ069 | RJ | 9.6285 | 10.128 | 10.5781 | 10.9823 | 11.3465 | 11.6747 | 11.9705 | 12.2371 | 12.4773 | 12.6938 | 12.8888 | 13.0646
1997 | PALMAS-RJ069 | RJ | 11.3246 | 11.9171 | 12.4511 | 12.9268 | 13.3555 | 13.7418 | 14.09 | 14.4037 | 14.6865 | 14.9413 | 15.1709 | 15.3779
2000 | TERESO-RJ138 | RJ | 19.2268 | 20.2285 | 21.1311 | 21.9385 | 22.6661 | 23.3217 | 23.9126 | 24.4451 | 24.9249 | 25.3574 | 25.7471 | 26.0983
2001 | RCIDA1-RJ069 | RJ | 10.9822 | 11.5527 | 12.0667 | 12.5277 | 12.9432 | 13.3176 | 13.655 | 13.9591 | 14.2331 | 14.4801 | 14.7026 | 14.9031
2009 | PONTIN-RJ069 | RJ | 6.8208 | 7.1776 | 7.4992 | 7.7857 | 8.0439 | 8.2766 | 8.4863 | 8.6753 | 8.8456 | 8.9991 | 9.1374 | 9.262
2011 | MAGE---RJ069 | RJ | 14.9497 | 15.71 | 16.3952 | 17.0216 | 17.5861 | 18.0949 | 18.5533 | 18.9664 | 19.3388 | 19.6743 | 19.9766 | 20.2491
2016 | P.ROSA-RJ138 | RJ | 12.4797 | 13.1178 | 13.6928 | 14.216 | 14.6874 | 15.1123 | 15.4952 | 15.8402 | 16.1512 | 16.4314 | 16.6839 | 16.9115
2018 | GUAXIN-RJ138 | RJ | 14.0963 | 14.8339 | 15.4985 | 16.0907 | 16.6243 | 17.1052 | 17.5386 | 17.9291 | 18.2811 | 18.5982 | 18.884 | 19.1416
2019 | RCIDA2-RJ069 | RJ | 16.8013 | 17.6803 | 18.4725 | 19.1783 | 19.8143 | 20.3875 | 20.904 | 21.3695 | 21.789 | 22.167 | 22.5077 | 22.8147
2020 | ALCANT-RJ138 | RJ | 6.8984 | 7.2549 | 7.5761 | 7.8656 | 8.1264 | 8.3615 | 8.5734 | 8.7643 | 8.9363 | 9.0914 | 9.2311 | 9.357
2022 | GBRANC-RJ138 | RJ | 6.976 | 7.3305 | 7.6501 | 7.9423 | 8.2057 | 8.4431 | 8.657 | 8.8498 | 9.0235 | 9.1801 | 9.3212 | 9.4483
2023 | SPONTE-RJ138 | RJ | 14.5446 | 15.2971 | 15.9753 | 16.5857 | 17.1357 | 17.6314 | 18.0781 | 18.4807 | 18.8434 | 19.1703 | 19.465 | 19.7305
2024 | SLOURE-RJ069 | RJ | 9.058 | 9.5319 | 9.959 | 10.3395 | 10.6824 | 10.9914 | 11.2699 | 11.5209 | 11.747 | 11.9508 | 12.1345 | 12.3
2026 | Z.SUL--RJ138 | RJ | 22.084 | 23.2358 | 24.2738 | 25.2012 | 26.037 | 26.7902 | 27.469 | 28.0806 | 28.6319 | 29.1286 | 29.5763 | 29.9797
2029 | ARSEN2-RJ138 | RJ | 26.569 | 27.8684 | 29.0394 | 30.1489 | 31.1488 | 32.0499 | 32.8619 | 33.5936 | 34.2531 | 34.8473 | 35.3829 | 35.8655
2030 | ITAMAR-RJ069 | RJ | 8.2727 | 8.7055 | 9.0956 | 9.4431 | 9.7563 | 10.0385 | 10.2928 | 10.522 | 10.7286 | 10.9147 | 11.0825 | 11.2336
2031 | ICARAI-RJ138 | RJ | 18.7901 | 19.7648 | 20.6432 | 21.4319 | 22.1426 | 22.7832 | 23.3604 | 23.8806 | 24.3494 | 24.7718 | 25.1525 | 25.4956
2033 | RESIND-RJ138 | RJ | 35.1534 | 36.9788 | 38.6239 | 40.0996 | 41.4294 | 42.6279 | 43.7079 | 44.6812 | 45.5582 | 46.3487 | 47.061 | 47.7029
2037 | PIABAN-RJ069 | RJ | 23.8527 | 25.07 | 26.1669 | 27.1667 | 28.0677 | 28.8796 | 29.6113 | 30.2707 | 30.8649 | 31.4004 | 31.8829 | 32.3178
2039 | AREAL--RJ069 | RJ | 8.8743 | 9.3386 | 9.7571 | 10.1299 | 10.4658 | 10.7686 | 11.0414 | 11.2872 | 11.5088 | 11.7085 | 11.8884 | 12.0506
2071 | CBRANC-SP138 | SP | 1.3666 | 1.413 | 1.4469 | 1.4701 | 1.4863 | 1.4996 | 1.5086 | 1.5177 | 1.5268 | 1.536 | 1.5452 | 1.5544
2072 | MOCO1A-SP138 | SP | 27.9696 | 28.9205 | 29.6146 | 30.0885 | 30.4194 | 30.6932 | 30.8774 | 31.0626 | 31.249 | 31.4365 | 31.6251 | 31.8149
2073 | SJRPAR-SP138 | SP | 23.4258 | 24.2223 | 24.8036 | 25.2004 | 25.4776 | 25.7069 | 25.8612 | 26.0164 | 26.1725 | 26.3295 | 26.4875 | 26.6464
2075 | ITA.2--SP138 | SP | 2.469 | 2.5529 | 2.6142 | 2.656 | 2.6852 | 2.7094 | 2.7257 | 2.742 | 2.7585 | 2.775 | 2.7917 | 2.8084
2076 | ITAP1A-SP088 | SP | 7.0641 | 7.3043 | 7.4796 | 7.5993 | 7.6829 | 7.752 | 7.7985 | 7.8453 | 7.8924 | 7.9398 | 7.9874 | 8.0353
2077 | JAGUAR-SP138 | SP | 5.1315 | 5.3059 | 5.4333 | 5.5202 | 5.5809 | 5.6312 | 5.665 | 5.6989 | 5.7331 | 5.7675 | 5.8021 | 5.837
2078 | PEDREI-SP138 | SP | 9.3146 | 9.6313 | 9.8625 | 10.0203 | 10.1305 | 10.2217 | 10.283 | 10.3447 | 10.4068 | 10.4692 | 10.532 | 10.5952
2082 | CEARA--SP034 | SP | 0 | 0 | 0 | 0 | 0 | 0 | 0 | 0 | 0 | 0 | 0 | 0
2084 | 2MARIA-SP034 | SP | 0 | 0 | 0 | 0 | 0 | 0 | 0 | 0 | 0 | 0 | 0 | 0
2087 | JAGUA2-SP138 | SP | 4.8168 | 4.9806 | 5.1002 | 5.1818 | 5.2388 | 5.2859 | 5.3176 | 5.3495 | 5.3816 | 5.4139 | 5.4464 | 5.4791
2093 | LEOPOL-MG069 | MG | 14.5062 | 15.2315 | 15.9931 | 16.7927 | 17.6323 | 18.514 | 19.4397 | 20.4116 | 21.4322 | 22.5038 | 23.629 | 24.8105
2095 | NUMAUR-MG069 | MG | 27.3732 | 28.7419 | 30.179 | 31.6879 | 33.2723 | 34.9359 | 36.6827 | 38.5168 | 40.4427 | 42.4648 | 44.5881 | 46.8175
2097 | CATAUA-MG069 | MG | 13.7374 | 14.4243 | 15.1455 | 15.9028 | 16.6979 | 17.5328 | 18.4094 | 19.3299 | 20.2964 | 21.3112 | 22.3768 | 23.4956
2098 | CATAUB-MG069 | MG | 3.5133 | 3.689 | 3.8734 | 4.0671 | 4.2704 | 4.484 | 4.7082 | 4.9436 | 5.1908 | 5.4503 | 5.7228 | 6.0089
2099 | LARANJ-MG069 | MG | 7.5937 | 7.9734 | 8.3721 | 8.7907 | 9.2302 | 9.6917 | 10.1763 | 10.6851 | 11.2194 | 11.7803 | 12.3693 | 12.9878
2101 | MURIA2-MG069 | MG | 36.4979 | 38.3228 | 40.2389 | 42.2509 | 44.3634 | 46.5816 | 48.9107 | 51.3562 | 53.924 | 56.6202 | 59.4512 | 62.4238
2102 | MURIA1-MG069 | MG | 21.8987 | 22.9937 | 24.1434 | 25.3505 | 26.6181 | 27.949 | 29.3464 | 30.8137 | 32.3544 | 33.9721 | 35.6707 | 37.4543
2103 | ASTODU-MG069 | MG | 5.6532 | 5.9359 | 6.2327 | 6.5443 | 6.8715 | 7.2151 | 7.5758 | 7.9546 | 8.3524 | 8.77 | 9.2085 | 9.6689
2105 | UBA-2--MG069 | MG | 19.282 | 20.2461 | 21.2584 | 22.3213 | 23.4374 | 24.6092 | 25.8397 | 27.1317 | 28.4883 | 29.9127 | 31.4083 | 32.9787
2106 | UBA-1--MG069 | MG | 10.3031 | 10.8182 | 11.3591 | 11.9271 | 12.5234 | 13.1496 | 13.8071 | 14.4974 | 15.2223 | 15.9834 | 16.7826 | 17.6217
2108 | VRBRA2-MG069 | MG | 37.1653 | 39.0236 | 40.9748 | 43.0235 | 45.1747 | 47.4334 | 49.8051 | 52.2953 | 54.9101 | 57.6556 | 60.5384 | 63.5653
2109 | VRBRA1-MG069 | MG | 6.8687 | 7.2121 | 7.5727 | 7.9514 | 8.349 | 8.7664 | 9.2047 | 9.665 | 10.1482 | 10.6556 | 11.1884 | 11.7478
2110 | COIMBR-MG069 | MG | 2.7475 | 2.8849 | 3.0291 | 3.1806 | 3.3396 | 3.5066 | 3.6819 | 3.866 | 4.0593 | 4.2622 | 4.4754 | 4.6991
2111 | ITUEREPCH013 | MG | 11.7395 | 12.3264 | 12.9427 | 13.5899 | 14.2694 | 14.9828 | 15.732 | 16.5186 | 17.3445 | 18.2117 | 19.1223 | 20.0784
2112 | TOCANT-MG138 | MG | 7.7787 | 8.1677 | 8.5761 | 9.0049 | 9.4551 | 9.9279 | 10.4243 | 10.9455 | 11.4927 | 12.0674 | 12.6708 | 13.3043
2114 | MANHUA-MG069 | MG | 41.2122 | 43.2728 | 45.4365 | 47.7083 | 50.0937 | 52.5984 | 55.2283 | 57.9898 | 60.8892 | 63.9337 | 67.1304 | 70.4869
2115 | REALEZ-MG069 | MG | 3.4344 | 3.6061 | 3.7864 | 3.9757 | 4.1745 | 4.3832 | 4.6024 | 4.8325 | 5.0741 | 5.3278 | 5.5942 | 5.8739
2117 | MATIPO-MG069 | MG | 4.8397 | 5.0817 | 5.3358 | 5.6026 | 5.8827 | 6.1768 | 6.4857 | 6.81 | 7.1505 | 7.508 | 7.8834 | 8.2776
2120 | ALEMPA-MG069 | MG | 6.5147 | 6.8404 | 7.1824 | 7.5415 | 7.9186 | 8.3145 | 8.7303 | 9.1668 | 9.6251 | 10.1064 | 10.6117 | 11.1423
2122 | ERVALI-MG069 | MG | 4.2795 | 4.4934 | 4.7181 | 4.954 | 5.2017 | 5.4618 | 5.7349 | 6.0216 | 6.3227 | 6.6388 | 6.9708 | 7.3193
2124 | RIONOV-MG069 | MG | 6.8687 | 7.2121 | 7.5727 | 7.9514 | 8.349 | 8.7664 | 9.2047 | 9.665 | 10.1482 | 10.6556 | 11.1884 | 11.7478
2127 | RODEIR-MG069 | MG | 5.6532 | 5.9359 | 6.2327 | 6.5443 | 6.8715 | 7.2151 | 7.5758 | 7.9546 | 8.3524 | 8.77 | 9.2085 | 9.6689
2128 | GUIRIC-MG069 | MG | 5.6532 | 5.9359 | 6.2327 | 6.5443 | 6.8715 | 7.2151 | 7.5758 | 7.9546 | 8.3524 | 8.77 | 9.2085 | 9.6689
2130 | SM.ANT-MG138 | MG | 3.5912 | 3.7708 | 3.9593 | 4.1573 | 4.3651 | 4.5834 | 4.8126 | 5.0532 | 5.3059 | 5.5711 | 5.8497 | 6.1422
2144 | DIVINE-MG069 | MG | 4.2795 | 4.4934 | 4.7181 | 4.954 | 5.2017 | 5.4618 | 5.7349 | 6.0216 | 6.3227 | 6.6388 | 6.9708 | 7.3193
2147 | P.FIAL-MG138 | MG | 0.63953 | 0.67151 | 0.70508 | 0.74033 | 0.77735 | 0.81622 | 0.85703 | 0.89988 | 0.94488 | 0.99212 | 1.0417 | 1.0938
2149 | RCO----MG069 | MG | 4.0915 | 4.2961 | 4.5109 | 4.7364 | 4.9732 | 5.2219 | 5.483 | 5.7571 | 6.045 | 6.3472 | 6.6646 | 6.9978
2158 | UBA3---MG138 | MG | 15.1958 | 15.9556 | 16.7533 | 17.591 | 18.4706 | 19.3941 | 20.3638 | 21.382 | 22.4511 | 23.5736 | 24.7523 | 25.9899
2159 | MANHU2-MG138 | MG | 50.1359 | 52.6427 | 55.2748 | 58.0385 | 60.9405 | 63.9875 | 67.1869 | 70.5462 | 74.0735 | 77.7772 | 81.666 | 85.7493
2191 | OURIN1-SP088 | SP | 22.8072 | 23.5826 | 24.1486 | 24.535 | 24.8049 | 25.0281 | 25.1783 | 25.3293 | 25.4813 | 25.6342 | 25.788 | 25.9427
2192 | OURIN2-SP088 | SP | 14.3248 | 14.8118 | 15.1673 | 15.41 | 15.5795 | 15.7197 | 15.814 | 15.9089 | 16.0043 | 16.1004 | 16.197 | 16.2941
2194 | B.CAMP-SP088 | SP | 7.8363 | 8.1028 | 8.2972 | 8.43 | 8.5227 | 8.5994 | 8.651 | 8.7029 | 8.7551 | 8.8077 | 8.8605 | 8.9137
2195 | ITAISC-SP138 | SP | 2.5136 | 2.599 | 2.6614 | 2.704 | 2.7337 | 2.7583 | 2.7749 | 2.7915 | 2.8083 | 2.8251 | 2.8421 | 2.8591
2199 | AVARE2-SP034 | SP | 5.1526 | 5.3278 | 5.4557 | 5.543 | 5.6039 | 5.6544 | 5.6883 | 5.7224 | 5.7568 | 5.7913 | 5.8261 | 5.861
2211 | COLONI-SP138 | SP | 9.7052 | 9.8011 | 9.8863 | 9.9648 | 10.0502 | 10.1315 | 10.2059 | 10.2808 | 10.3562 | 10.4323 | 10.5088 | 10.586
2213 | CRUZEI-SP138 | SP | 8.7964 | 8.8833 | 8.9605 | 9.0317 | 9.109 | 9.1827 | 9.2501 | 9.318 | 9.3864 | 9.4553 | 9.5247 | 9.5947
2220 | BANDEI-SP138 | SP | 7.5639 | 7.6386 | 7.705 | 7.7662 | 7.8327 | 7.8961 | 7.9541 | 8.0124 | 8.0713 | 8.1305 | 8.1902 | 8.2503
2221 | BARBAR-SP138 | SP | 19.1109 | 19.2997 | 19.4675 | 19.6221 | 19.7902 | 19.9503 | 20.0968 | 20.2443 | 20.3929 | 20.5426 | 20.6934 | 20.8453
2222 | BOAVIS-SP138 | SP | 6.5542 | 6.619 | 6.6765 | 6.7296 | 6.7872 | 6.8421 | 6.8923 | 6.9429 | 6.9939 | 7.0452 | 7.097 | 7.1491
2223 | CJARDI-SP138 | SP | 11.1682 | 11.2785 | 11.3766 | 11.467 | 11.5652 | 11.6588 | 11.7443 | 11.8305 | 11.9174 | 12.0049 | 12.093 | 12.1818
2224 | CAPI1A-SP138 | SP | 18.6092 | 18.793 | 18.9563 | 19.107 | 19.2706 | 19.4265 | 19.5691 | 19.7128 | 19.8575 | 20.0032 | 20.1501 | 20.298
2227 | CHAPAD-SP138 | SP | 4.7693 | 4.8164 | 4.8583 | 4.8969 | 4.9388 | 4.9788 | 5.0153 | 5.0521 | 5.0892 | 5.1266 | 5.1642 | 5.2021
2229 | COSTAP-SP138 | SP | 10.3566 | 10.4589 | 10.5498 | 10.6336 | 10.7247 | 10.8115 | 10.8908 | 10.9708 | 11.0513 | 11.1324 | 11.2141 | 11.2964
2230 | PAINEI-SP138 | SP | 8.3261 | 8.4083 | 8.4814 | 8.5488 | 8.622 | 8.6918 | 8.7556 | 8.8198 | 8.8846 | 8.9498 | 9.0155 | 9.0817
2231 | ESMERA-SP138 | SP | 9.4764 | 9.57 | 9.6532 | 9.7299 | 9.8132 | 9.8926 | 9.9652 | 10.0384 | 10.1121 | 10.1863 | 10.2611 | 10.3364
2232 | PIRNOR-SP138 | SP | 6.3355 | 6.3981 | 6.4537 | 6.505 | 6.5607 | 6.6138 | 6.6623 | 6.7112 | 6.7605 | 6.8101 | 6.8601 | 6.9104
2238 | ITAPIR-SP138 | SP | 9.9958 | 10.0945 | 10.1822 | 10.2631 | 10.3511 | 10.4348 | 10.5114 | 10.5886 | 10.6663 | 10.7446 | 10.8234 | 10.9029
2240 | MAZUL--SP138 | SP | 12.306 | 12.4276 | 12.5356 | 12.6352 | 12.7435 | 12.8466 | 12.9409 | 13.0359 | 13.1315 | 13.2279 | 13.325 | 13.4228
2241 | MTEMOR-SP138 | SP | 11.4468 | 11.5598 | 11.6603 | 11.753 | 11.8536 | 11.9495 | 12.0373 | 12.1256 | 12.2146 | 12.3043 | 12.3946 | 12.4856
2242 | DIC----SP138 | SP | 4.2711 | 4.3133 | 4.3508 | 4.3854 | 4.423 | 4.4587 | 4.4915 | 4.5244 | 4.5576 | 4.5911 | 4.6248 | 4.6587
2243 | N.APA2-SP138 | SP | 4.1952 | 4.2366 | 4.2734 | 4.3074 | 4.3443 | 4.3794 | 4.4116 | 4.444 | 4.4766 | 4.5095 | 4.5426 | 4.5759
2245 | NAZARE-SP138 | SP | 17.4094 | 17.5814 | 17.7342 | 17.8751 | 18.0282 | 18.1741 | 18.3075 | 18.4419 | 18.5772 | 18.7136 | 18.851 | 18.9893
2246 | NOTRED-SP138 | SP | 8.2643 | 8.3459 | 8.4185 | 8.4854 | 8.5581 | 8.6273 | 8.6906 | 8.7544 | 8.8187 | 8.8834 | 8.9486 | 9.0143
2248 | PAULIN-SP138 | SP | 14.5515 | 14.6953 | 14.823 | 14.9408 | 15.0688 | 15.1907 | 15.3022 | 15.4145 | 15.5277 | 15.6417 | 15.7565 | 15.8721
2249 | PINHAL-SP138 | SP | 12.8234 | 12.9501 | 13.0627 | 13.1664 | 13.2792 | 13.3867 | 13.4849 | 13.5839 | 13.6836 | 13.7841 | 13.8853 | 13.9872
2251 | PIRMIR-SP138 | SP | 16.7924 | 16.9583 | 17.1057 | 17.2416 | 17.3893 | 17.53 | 17.6587 | 17.7883 | 17.9189 | 18.0504 | 18.1829 | 18.3164
2253 | QUILOM-SP138 | SP | 4.8328 | 4.8805 | 4.9229 | 4.9621 | 5.0046 | 5.0451 | 5.0821 | 5.1194 | 5.157 | 5.1948 | 5.233 | 5.2714
2256 | RIOPED-SP138 | SP | 5.6215 | 5.6771 | 5.7264 | 5.7719 | 5.8214 | 5.8685 | 5.9115 | 5.9549 | 5.9986 | 6.0427 | 6.087 | 6.1317
2257 | SACI---SP138 | SP | 13.8659 | 14.0028 | 14.1246 | 14.2368 | 14.3587 | 14.4749 | 14.5812 | 14.6882 | 14.796 | 14.9046 | 15.014 | 15.1242
2258 | SALTIN-SP138 | SP | 23.8023 | 24.0375 | 24.2464 | 24.439 | 24.6484 | 24.8478 | 25.0302 | 25.2139 | 25.399 | 25.5855 | 25.7733 | 25.9625
2259 | SAOPED-SP138 | SP | 16.2493 | 16.4098 | 16.5524 | 16.6839 | 16.8269 | 16.963 | 17.0875 | 17.2129 | 17.3393 | 17.4666 | 17.5948 | 17.7239
2260 | SUMAEA-SP138 | SP | 10.0945 | 10.1943 | 10.2829 | 10.3646 | 10.4534 | 10.5379 | 10.6153 | 10.6932 | 10.7717 | 10.8508 | 10.9304 | 11.0106
2262 | TAQURA-SP138 | SP | 14.6075 | 14.7518 | 14.88 | 14.9983 | 15.1268 | 15.2491 | 15.3611 | 15.4738 | 15.5874 | 15.7018 | 15.8171 | 15.9332
2265 | TREVO--SP138 | SP | 15.5531 | 15.7067 | 15.8433 | 15.9691 | 16.106 | 16.2363 | 16.3554 | 16.4755 | 16.5964 | 16.7182 | 16.841 | 16.9646
2266 | UNILES-SP138 | SP | 13.0611 | 13.1901 | 13.3047 | 13.4105 | 13.5253 | 13.6348 | 13.7349 | 13.8357 | 13.9372 | 14.0395 | 14.1426 | 14.2464
2267 | VALINH-SP138 | SP | 13.4633 | 13.5963 | 13.7145 | 13.8235 | 13.9419 | 14.0547 | 14.1579 | 14.2618 | 14.3665 | 14.4719 | 14.5781 | 14.6852
2268 | VIRACO-SP138 | SP | 13.6515 | 13.7864 | 13.9062 | 14.0167 | 14.1368 | 14.2512 | 14.3558 | 14.4612 | 14.5673 | 14.6742 | 14.7819 | 14.8905
2271 | MORUMB-SP138 | SP | 22.4719 | 22.6939 | 22.8911 | 23.073 | 23.2707 | 23.4589 | 23.6311 | 23.8046 | 23.9793 | 24.1553 | 24.3327 | 24.5113
2275 | HORTOL-SP138 | SP | 19.1307 | 19.3197 | 19.4876 | 19.6425 | 19.8107 | 19.971 | 20.1176 | 20.2653 | 20.414 | 20.5639 | 20.7148 | 20.8669
2276 | NVENEZ-SP138 | SP | 10.034 | 10.1331 | 10.2212 | 10.3024 | 10.3907 | 10.4748 | 10.5516 | 10.6291 | 10.7071 | 10.7857 | 10.8649 | 10.9446
2278 | JDMARA-SP138 | SP | 6.3129 | 6.3753 | 6.4307 | 6.4818 | 6.5373 | 6.5902 | 6.6386 | 6.6873 | 6.7364 | 6.7858 | 6.8357 | 6.8858
2279 | PRADOS-SP138 | SP | 13.6732 | 13.8083 | 13.9283 | 14.039 | 14.1592 | 14.2738 | 14.3786 | 14.4841 | 14.5904 | 14.6975 | 14.8054 | 14.9141
2281 | STATER-SP138 | SP | 7.8858 | 7.9637 | 8.0329 | 8.0967 | 8.1661 | 8.2322 | 8.2926 | 8.3534 | 8.4148 | 8.4765 | 8.5388 | 8.6014
2285 | STACEC-SP138 | SP | 12.3947 | 12.5171 | 12.6259 | 12.7262 | 12.8352 | 12.9391 | 13.0341 | 13.1297 | 13.2261 | 13.3232 | 13.421 | 13.5195
2288 | BARREI-SP138 | SP | 6.2331 | 6.2946 | 6.3494 | 6.3998 | 6.4546 | 6.5068 | 6.5546 | 6.6027 | 6.6512 | 6.7 | 6.7492 | 6.7987
2289 | ANDOR1-SP138 | SP | 10.4724 | 10.5758 | 10.6677 | 10.7525 | 10.8446 | 10.9324 | 11.0126 | 11.0934 | 11.1749 | 11.2569 | 11.3395 | 11.4228
2290 | ORQUID-SP138 | SP | 8.1375 | 8.2178 | 8.2893 | 8.3551 | 8.4267 | 8.4949 | 8.5572 | 8.62 | 8.6833 | 8.7471 | 8.8113 | 8.8759
2292 | LINDOI-SP138 | SP | 1.7544 | 1.7718 | 1.7872 | 1.8014 | 1.8168 | 1.8315 | 1.8449 | 1.8585 | 1.8721 | 1.8859 | 1.8997 | 1.9137
2293 | SNEGRA-SP138 | SP | 7.3552 | 7.4279 | 7.4924 | 7.552 | 7.6167 | 7.6783 | 7.7346 | 7.7914 | 7.8486 | 7.9062 | 7.9643 | 8.0227
2296 | SOCORR-SP138 | SP | 13.2158 | 13.3463 | 13.4623 | 13.5693 | 13.6856 | 13.7963 | 13.8975 | 13.9996 | 14.1023 | 14.2058 | 14.3101 | 14.4151
2297 | EFAUST-SP138 | SP | 14.8762 | 15.0232 | 15.1538 | 15.2742 | 15.405 | 15.5297 | 15.6436 | 15.7585 | 15.8741 | 15.9907 | 16.108 | 16.2263
2314 | VALIN2-SP138 | SP | 8.2323 | 8.3136 | 8.3859 | 8.4525 | 8.5249 | 8.5939 | 8.657 | 8.7205 | 8.7845 | 8.849 | 8.914 | 8.9794
2315 | COSMOP-SP138 | SP | 7.6461 | 7.7216 | 7.7888 | 7.8506 | 7.9179 | 7.982 | 8.0405 | 8.0996 | 8.159 | 8.2189 | 8.2792 | 8.34
2316 | STABAR-SP069 | SP | 5.8704 | 5.9284 | 5.9799 | 6.0275 | 6.0791 | 6.1283 | 6.1733 | 6.2186 | 6.2642 | 6.3102 | 6.3565 | 6.4032
2318 | SOUZAS-SP069 | SP | 3.135 | 3.166 | 3.1935 | 3.2189 | 3.2465 | 3.2727 | 3.2967 | 3.3209 | 3.3453 | 3.3699 | 3.3946 | 3.4195
2319 | TANQUI-SP069 | SP | 8.7397 | 8.8261 | 8.9028 | 8.9735 | 9.0504 | 9.1236 | 9.1906 | 9.2581 | 9.326 | 9.3945 | 9.4634 | 9.5329
2322 | PIRAC2-SP138 | SP | 3.013 | 3.0428 | 3.0692 | 3.0936 | 3.1201 | 3.1454 | 3.1684 | 3.1917 | 3.2151 | 3.2387 | 3.2625 | 3.2865
2323 | CHARQU-SP138 | SP | 11.8346 | 11.9516 | 12.0554 | 12.1512 | 12.2553 | 12.3545 | 12.4452 | 12.5365 | 12.6285 | 12.7212 | 12.8146 | 12.9087
2324 | ITATIB-SP069 | SP | 2.0154 | 2.0353 | 2.053 | 2.0693 | 2.0871 | 2.1039 | 2.1194 | 2.1349 | 2.1506 | 2.1664 | 2.1823 | 2.1983
2325 | SUMAR7-SP138 | SP | 4.0456 | 4.0855 | 4.121 | 4.1538 | 4.1894 | 4.2233 | 4.2543 | 4.2855 | 4.3169 | 4.3486 | 4.3805 | 4.4127
2328 | AVCPFL-SP138 | SP | 2.4542 | 2.4784 | 2.5 | 2.5198 | 2.5414 | 2.562 | 2.5808 | 2.5997 | 2.6188 | 2.638 | 2.6574 | 2.6769
2330 | CONGON-SP138 | SP | 20.262 | 20.4621 | 20.64 | 20.804 | 20.9822 | 21.152 | 21.3072 | 21.4636 | 21.6212 | 21.7799 | 21.9397 | 22.1008
2331 | VALPAR-SP138 | SP | 8.4001 | 8.4831 | 8.5568 | 8.6248 | 8.6987 | 8.769 | 8.8334 | 8.8982 | 8.9636 | 9.0294 | 9.0956 | 9.1624
2332 | GUARAN-SP138 | SP | 34.9866 | 35.3322 | 35.6393 | 35.9225 | 36.2302 | 36.5233 | 36.7914 | 37.0615 | 37.3335 | 37.6076 | 37.8836 | 38.1617
2333 | IPORA--SP138 | SP | 26.134 | 26.3922 | 26.6216 | 26.8331 | 27.063 | 27.2819 | 27.4822 | 27.6839 | 27.8871 | 28.0918 | 28.298 | 28.5057
2334 | JDPAUL-SP138 | SP | 30.5431 | 30.8448 | 31.1129 | 31.3601 | 31.6287 | 31.8846 | 32.1187 | 32.3544 | 32.5919 | 32.8312 | 33.0721 | 33.3149
2335 | MIRASS-SP138 | SP | 27.2164 | 27.4853 | 27.7242 | 27.9444 | 28.1838 | 28.4119 | 28.6204 | 28.8305 | 29.0421 | 29.2553 | 29.47 | 29.6864
2337 | SJRPR--SP138 | SP | 26.396 | 26.6568 | 26.8885 | 27.1021 | 27.3343 | 27.5555 | 27.7577 | 27.9615 | 28.1667 | 28.3735 | 28.5817 | 28.7915
2338 | PENA.P-SP138 | SP | 39.8315 | 40.225 | 40.5746 | 40.897 | 41.2474 | 41.5811 | 41.8863 | 42.1937 | 42.5035 | 42.8154 | 43.1297 | 43.4463
2340 | PRIMAV-SP138 | SP | 16.7195 | 16.8847 | 17.0315 | 17.1668 | 17.3139 | 17.4539 | 17.582 | 17.7111 | 17.8411 | 17.9721 | 18.104 | 18.2369
2341 | AUSTA--SP138 | SP | 35.2915 | 35.6401 | 35.9499 | 36.2355 | 36.546 | 36.8416 | 37.1121 | 37.3845 | 37.6589 | 37.9353 | 38.2138 | 38.4943
2343 | VILAVE-SP138 | SP | 28.7526 | 29.0367 | 29.2891 | 29.5218 | 29.7747 | 30.0156 | 30.2359 | 30.4578 | 30.6814 | 30.9066 | 31.1335 | 31.362
2344 | AMERCB-SP138 | SP | 23.6153 | 23.8486 | 24.0559 | 24.247 | 24.4548 | 24.6526 | 24.8336 | 25.0159 | 25.1995 | 25.3844 | 25.5708 | 25.7585
2347 | BIRIG3-SP138 | SP | 23.8594 | 24.0951 | 24.3046 | 24.4977 | 24.7076 | 24.9074 | 25.0903 | 25.2744 | 25.46 | 25.6469 | 25.8351 | 26.0247
2349 | SJRNOR-SP138 | SP | 21.7034 | 21.9178 | 22.1084 | 22.284 | 22.4749 | 22.6567 | 22.8231 | 22.9906 | 23.1593 | 23.3293 | 23.5006 | 23.6731
2354 | FAZ-VE-SP138 | SP | 9.6015 | 9.6964 | 9.7806 | 9.8583 | 9.9428 | 10.0232 | 10.0968 | 10.1709 | 10.2456 | 10.3208 | 10.3966 | 10.4729
2355 | PROMCP-SP138 | SP | 10.1807 | 10.2813 | 10.3706 | 10.453 | 10.5426 | 10.6279 | 10.7059 | 10.7845 | 10.8636 | 10.9434 | 11.0237 | 11.1046
2357 | AGUDOS-SP138 | SP | 8.065 | 8.1447 | 8.2155 | 8.2808 | 8.3517 | 8.4193 | 8.4811 | 8.5433 | 8.6061 | 8.6692 | 8.7329 | 8.797
2358 | AUXILI-SP138 | SP | 13.8876 | 14.0248 | 14.1467 | 14.2591 | 14.3813 | 14.4976 | 14.6041 | 14.7113 | 14.8192 | 14.928 | 15.0376 | 15.148
2359 | BAU.CP-SP138 | SP | 29.4862 | 29.7775 | 30.0363 | 30.2749 | 30.5343 | 30.7813 | 31.0073 | 31.2349 | 31.4642 | 31.6951 | 31.9278 | 32.1621
2360 | BOTUC--SP138 | SP | 12.2992 | 12.4207 | 12.5286 | 12.6282 | 12.7364 | 12.8394 | 12.9337 | 13.0286 | 13.1242 | 13.2206 | 13.3176 | 13.4154
2361 | DUARTI-SP138 | SP | 14.4922 | 14.6354 | 14.7626 | 14.8799 | 15.0074 | 15.1288 | 15.2399 | 15.3517 | 15.4644 | 15.5779 | 15.6923 | 15.8075
2363 | ESTORI-SP138 | SP | 26.9922 | 27.2588 | 27.4957 | 27.7142 | 27.9516 | 28.1778 | 28.3846 | 28.5929 | 28.8028 | 29.0143 | 29.2272 | 29.4418
2364 | HIPODR-SP138 | SP | 19.1123 | 19.3011 | 19.4689 | 19.6236 | 19.7917 | 19.9518 | 20.0982 | 20.2458 | 20.3944 | 20.5441 | 20.6949 | 20.8468
2366 | LENCOI-SP138 | SP | 10.306 | 10.4078 | 10.4983 | 10.5817 | 10.6723 | 10.7587 | 10.8376 | 10.9172 | 10.9973 | 11.078 | 11.1594 | 11.2413
2367 | LINS---SP138 | SP | 21.7971 | 22.0124 | 22.2037 | 22.3801 | 22.5719 | 22.7545 | 22.9215 | 23.0897 | 23.2592 | 23.43 | 23.6019 | 23.7752
2368 | MARILI-SP138 | SP | 18.4765 | 18.659 | 18.8212 | 18.9707 | 19.1332 | 19.288 | 19.4296 | 19.5722 | 19.7159 | 19.8606 | 20.0064 | 20.1533
2369 | POMPEI-SP138 | SP | 21.2747 | 21.4849 | 21.6716 | 21.8438 | 22.0309 | 22.2092 | 22.3722 | 22.5364 | 22.7018 | 22.8685 | 23.0363 | 23.2054
2370 | SAOMAN-SP138 | SP | 14.4762 | 14.6192 | 14.7463 | 14.8635 | 14.9908 | 15.1121 | 15.223 | 15.3347 | 15.4473 | 15.5607 | 15.6749 | 15.79
2371 | TBRANC-SP138 | SP | 25.5139 | 25.766 | 25.9899 | 26.1964 | 26.4209 | 26.6346 | 26.8301 | 27.0271 | 27.2254 | 27.4253 | 27.6266 | 27.8294
2372 | VITORI-SP138 | SP | 21.2654 | 21.4754 | 21.6621 | 21.8342 | 22.0213 | 22.1994 | 22.3624 | 22.5265 | 22.6919 | 22.8584 | 23.0262 | 23.1952
2374 | GAIVOT-SP138 | SP | 12.26 | 12.3811 | 12.4887 | 12.588 | 12.6958 | 12.7985 | 12.8925 | 12.9871 | 13.0824 | 13.1785 | 13.2752 | 13.3726
2375 | TARUMA-SP138 | SP | 11.9125 | 12.0302 | 12.1348 | 12.2312 | 12.336 | 12.4358 | 12.5271 | 12.619 | 12.7116 | 12.805 | 12.8989 | 12.9936
2376 | TROPIC-SP138 | SP | 12.9926 | 13.1209 | 13.235 | 13.3401 | 13.4544 | 13.5632 | 13.6628 | 13.7631 | 13.8641 | 13.9659 | 14.0684 | 14.1717
2380 | PEDERN-SP138 | SP | 15.873 | 16.0298 | 16.1691 | 16.2976 | 16.4372 | 16.5702 | 16.6918 | 16.8143 | 16.9378 | 17.0621 | 17.1873 | 17.3135
2383 | B.BONI-SP138 | SP | 12.0975 | 12.217 | 12.3232 | 12.4211 | 12.5275 | 12.6288 | 12.7215 | 12.8149 | 12.909 | 13.0037 | 13.0992 | 13.1953
2384 | DCORRE-SP138 | SP | 19.6112 | 19.8049 | 19.9771 | 20.1358 | 20.3083 | 20.4726 | 20.6229 | 20.7743 | 20.9268 | 21.0804 | 21.2351 | 21.391
2385 | JAU----SP138 | SP | 15.5796 | 15.7335 | 15.8703 | 15.9964 | 16.1334 | 16.264 | 16.3833 | 16.5036 | 16.6247 | 16.7468 | 16.8697 | 16.9935
2390 | ANTONI-SP138 | SP | 17.1718 | 17.3415 | 17.4922 | 17.6312 | 17.7822 | 17.9261 | 18.0577 | 18.1902 | 18.3237 | 18.4582 | 18.5937 | 18.7302
2394 | ITAPUI-SP069 | SP | 5.5182 | 5.5727 | 5.6212 | 5.6658 | 5.7144 | 5.7606 | 5.8029 | 5.8455 | 5.8884 | 5.9316 | 5.9752 | 6.019
2396 | COROAD-SP069 | SP | 6.4452 | 6.5089 | 6.5655 | 6.6176 | 6.6743 | 6.7283 | 6.7777 | 6.8275 | 6.8776 | 6.9281 | 6.9789 | 7.0301
2397 | GLICER-SP069 | SP | 5.6661 | 5.7221 | 5.7718 | 5.8177 | 5.8675 | 5.915 | 5.9584 | 6.0022 | 6.0462 | 6.0906 | 6.1353 | 6.1803
2398 | BAGUAC-SP069 | SP | 3.5002 | 3.5348 | 3.5655 | 3.5939 | 3.6247 | 3.654 | 3.6808 | 3.7078 | 3.735 | 3.7625 | 3.7901 | 3.8179
2399 | CAFELA-SP069 | SP | 7.9735 | 8.0523 | 8.1223 | 8.1868 | 8.2569 | 8.3237 | 8.3848 | 8.4464 | 8.5084 | 8.5708 | 8.6338 | 8.6971
2402 | GUARAN-SP069 | SP | 10.9016 | 11.0093 | 11.105 | 11.1933 | 11.2892 | 11.3805 | 11.464 | 11.5482 | 11.6329 | 11.7183 | 11.8044 | 11.891
2405 | PALVES-SP069 | SP | 9.842 | 9.9392 | 10.0256 | 10.1053 | 10.1918 | 10.2743 | 10.3497 | 10.4257 | 10.5022 | 10.5793 | 10.6569 | 10.7352
2406 | PIRAJU-SP069 | SP | 11.8948 | 12.0123 | 12.1167 | 12.213 | 12.3176 | 12.4173 | 12.5084 | 12.6003 | 12.6927 | 12.7859 | 12.8798 | 12.9743
2410 | PIACAT-SP069 | SP | 12.8506 | 12.9775 | 13.0903 | 13.1943 | 13.3074 | 13.415 | 13.5135 | 13.6127 | 13.7126 | 13.8133 | 13.9147 | 14.0168
2411 | BIRIGU-SP069 | SP | 12.5093 | 12.6329 | 12.7427 | 12.844 | 12.954 | 13.0588 | 13.1546 | 13.2512 | 13.3485 | 13.4465 | 13.5452 | 13.6446
2412 | BRAUNA-SP069 | SP | 11.3576 | 11.4698 | 11.5695 | 11.6614 | 11.7613 | 11.8565 | 11.9435 | 12.0312 | 12.1195 | 12.2084 | 12.298 | 12.3883
2413 | BARBOS-SP069 | SP | 9.129 | 9.2192 | 9.2993 | 9.3732 | 9.4535 | 9.53 | 9.5999 | 9.6704 | 9.7414 | 9.8129 | 9.8849 | 9.9575
2415 | JBONIF-SP069 | SP | 7.5135 | 7.5878 | 7.6537 | 7.7145 | 7.7806 | 7.8436 | 7.9011 | 7.9591 | 8.0176 | 8.0764 | 8.1357 | 8.1954
2416 | MTEAPR-SP069 | SP | 25.6291 | 25.8823 | 26.1073 | 26.3147 | 26.5402 | 26.7549 | 26.9513 | 27.1491 | 27.3484 | 27.5491 | 27.7513 | 27.955
2417 | NOVGRA-SP069 | SP | 21.8425 | 22.0583 | 22.2501 | 22.4268 | 22.619 | 22.802 | 22.9693 | 23.1379 | 23.3078 | 23.4789 | 23.6512 | 23.8248
2418 | PALEST-SP069 | SP | 7.8493 | 7.9268 | 7.9957 | 8.0592 | 8.1283 | 8.194 | 8.2542 | 8.3148 | 8.3758 | 8.4373 | 8.4992 | 8.5616
2419 | ICEM---SP069 | SP | 10.8526 | 10.9598 | 11.055 | 11.1429 | 11.2383 | 11.3293 | 11.4124 | 11.4962 | 11.5806 | 11.6656 | 11.7512 | 11.8375
2420 | ALTAIR-SP069 | SP | 20.4916 | 20.694 | 20.8739 | 21.0398 | 21.22 | 21.3917 | 21.5487 | 21.7069 | 21.8662 | 22.0267 | 22.1884 | 22.3513
2422 | GUARAR-SP069 | SP | 13.0737 | 13.2029 | 13.3177 | 13.4235 | 13.5385 | 13.648 | 13.7482 | 13.8491 | 13.9508 | 14.0532 | 14.1563 | 14.2602
2423 | TANABI-SP069 | SP | 26.219 | 26.478 | 26.7082 | 26.9204 | 27.151 | 27.3707 | 27.5716 | 27.7739 | 27.9778 | 28.1832 | 28.3901 | 28.5985
2424 | BARIIA-SP138 | SP | 15.1937 | 15.3438 | 15.4772 | 15.6001 | 15.7338 | 15.8611 | 15.9775 | 16.0948 | 16.2129 | 16.3319 | 16.4518 | 16.5726
2426 | BOCAIN-SP069 | SP | 4.5969 | 4.6423 | 4.6826 | 4.7198 | 4.7603 | 4.7988 | 4.834 | 4.8695 | 4.9052 | 4.9412 | 4.9775 | 5.0141
2429 | MACATU-SP069 | SP | 9.372 | 9.4646 | 9.5468 | 9.6227 | 9.7051 | 9.7837 | 9.8555 | 9.9278 | 10.0007 | 10.0741 | 10.148 | 10.2225
2430 | IGTIET-SP069 | SP | 2.1158 | 2.1367 | 2.1552 | 2.1724 | 2.191 | 2.2087 | 2.2249 | 2.2412 | 2.2577 | 2.2743 | 2.291 | 2.3078
2431 | PEDERN-SP069 | SP | 0 | 0 | 0 | 0 | 0 | 0 | 0 | 0 | 0 | 0 | 0 | 0
2432 | CANAVI-SP069 | SP | 5.1939 | 5.2452 | 5.2908 | 5.3328 | 5.3785 | 5.422 | 5.4618 | 5.5019 | 5.5423 | 5.583 | 5.624 | 5.6652
2433 | BEBED--SP138 | SP | 26.762 | 27.0263 | 27.2613 | 27.4779 | 27.7133 | 27.9375 | 28.1425 | 28.3491 | 28.5572 | 28.7668 | 28.978 | 29.1907
2437 | BARRET-SP138 | SP | 28.4032 | 28.6838 | 28.9331 | 29.163 | 29.4128 | 29.6508 | 29.8684 | 30.0877 | 30.3085 | 30.531 | 30.7551 | 30.9809
2438 | COLOBA-SP138 | SP | 12.1652 | 12.2854 | 12.3922 | 12.4907 | 12.5977 | 12.6996 | 12.7928 | 12.8867 | 12.9813 | 13.0766 | 13.1726 | 13.2693
2440 | GAVEA--SP138 | SP | 22.9022 | 23.1284 | 23.3294 | 23.5148 | 23.7163 | 23.9081 | 24.0836 | 24.2604 | 24.4385 | 24.6179 | 24.7986 | 24.9806
2441 | MINERV-SP138 | SP | 34.1987 | 34.5366 | 34.8368 | 35.1135 | 35.4144 | 35.7009 | 35.9629 | 36.2269 | 36.4928 | 36.7607 | 37.0305 | 37.3023
2442 | VIRADO-SP138 | SP | 11.9277 | 12.0455 | 12.1502 | 12.2468 | 12.3517 | 12.4516 | 12.543 | 12.6351 | 12.7278 | 12.8213 | 12.9154 | 13.0102
2443 | COLINA-SP138 | SP | 14.729 | 14.8745 | 15.0038 | 15.123 | 15.2525 | 15.3759 | 15.4888 | 15.6025 | 15.717 | 15.8324 | 15.9486 | 16.0657
2444 | SJBAR2-SP138 | SP | 14.9727 | 15.1206 | 15.2521 | 15.3732 | 15.505 | 15.6304 | 15.7451 | 15.8607 | 15.9771 | 16.0944 | 16.2125 | 16.3315
2447 | MTAZUL-SP138 | SP | 12.5149 | 12.6385 | 12.7484 | 12.8497 | 12.9597 | 13.0646 | 13.1605 | 13.2571 | 13.3544 | 13.4524 | 13.5512 | 13.6506
2453 | AMBRAS-SP138 | SP | 9.3886 | 9.4814 | 9.5638 | 9.6398 | 9.7224 | 9.801 | 9.873 | 9.9454 | 10.0184 | 10.092 | 10.1661 | 10.2407
2454 | ARARCP-SP138 | SP | 18.3165 | 18.4974 | 18.6582 | 18.8065 | 18.9676 | 19.121 | 19.2614 | 19.4028 | 19.5452 | 19.6887 | 19.8332 | 19.9788
2455 | BVISTA-SP138 | SP | 7.8447 | 7.9222 | 7.9911 | 8.0546 | 8.1236 | 8.1893 | 8.2494 | 8.31 | 8.371 | 8.4324 | 8.4943 | 8.5567
2458 | DESCAL-SP138 | SP | 17.6942 | 17.8689 | 18.0243 | 18.1675 | 18.3231 | 18.4713 | 18.6069 | 18.7435 | 18.8811 | 19.0197 | 19.1593 | 19.2999
2459 | DOBRAD-SP138 | SP | 7.1737 | 7.2445 | 7.3075 | 7.3656 | 7.4287 | 7.4888 | 7.5437 | 7.5991 | 7.6549 | 7.7111 | 7.7677 | 7.8247
2461 | IBI-CP-SP138 | SP | 28.2796 | 28.559 | 28.8072 | 29.0361 | 29.2848 | 29.5217 | 29.7384 | 29.9567 | 30.1766 | 30.3981 | 30.6213 | 30.846
2462 | ITACOL-SP138 | SP | 23.1434 | 23.3721 | 23.5752 | 23.7625 | 23.9661 | 24.16 | 24.3373 | 24.516 | 24.6959 | 24.8772 | 25.0598 | 25.2437
2463 | JABOTI-SP138 | SP | 26.1641 | 26.4225 | 26.6522 | 26.8639 | 27.0941 | 27.3133 | 27.5138 | 27.7157 | 27.9192 | 28.1241 | 28.3306 | 28.5385
2465 | PAIOL--SP138 | SP | 26.5511 | 26.8134 | 27.0465 | 27.2614 | 27.4949 | 27.7174 | 27.9208 | 28.1258 | 28.3322 | 28.5402 | 28.7497 | 28.9607
2466 | PROGRE-SP138 | SP | 21.5257 | 21.7384 | 21.9273 | 22.1015 | 22.2909 | 22.4712 | 22.6362 | 22.8023 | 22.9697 | 23.1383 | 23.3082 | 23.4792
2467 | RINCAO-SP138 | SP | 21.9202 | 22.1367 | 22.3292 | 22.5066 | 22.6994 | 22.883 | 23.051 | 23.2202 | 23.3906 | 23.5623 | 23.7353 | 23.9095
2468 | SCARLO-SP138 | SP | 12.5659 | 12.69 | 12.8003 | 12.902 | 13.0126 | 13.1178 | 13.2141 | 13.3111 | 13.4088 | 13.5073 | 13.6064 | 13.7063
2469 | TAIUVA-SP138 | SP | 7.2948 | 7.3668 | 7.4309 | 7.4899 | 7.5541 | 7.6152 | 7.6711 | 7.7274 | 7.7841 | 7.8413 | 7.8988 | 7.9568
2470 | UIRAPU-SP138 | SP | 28.2627 | 28.5419 | 28.79 | 29.0187 | 29.2674 | 29.5041 | 29.7207 | 29.9389 | 30.1586 | 30.38 | 30.603 | 30.8276
2471 | PIRANG-SP138 | SP | 27.4951 | 27.7667 | 28.008 | 28.2306 | 28.4724 | 28.7028 | 28.9135 | 29.1257 | 29.3395 | 29.5549 | 29.7718 | 29.9903
2474 | IBATE--SP138 | SP | 15.4005 | 15.5526 | 15.6878 | 15.8124 | 15.9479 | 16.0769 | 16.1949 | 16.3138 | 16.4335 | 16.5542 | 16.6757 | 16.7981
2475 | PARAIS-SP138 | SP | 19.1246 | 19.3135 | 19.4814 | 19.6361 | 19.8044 | 19.9646 | 20.1111 | 20.2588 | 20.4075 | 20.5573 | 20.7082 | 20.8602
2476 | RPRETS-SP138 | SP | 36.283 | 36.6415 | 36.9599 | 37.2536 | 37.5728 | 37.8767 | 38.1547 | 38.4348 | 38.7169 | 39.0011 | 39.2874 | 39.5758
2477 | BETHAN-SP138 | SP | 15.9446 | 16.1021 | 16.2421 | 16.3711 | 16.5114 | 16.645 | 16.7672 | 16.8902 | 17.0142 | 17.1391 | 17.2649 | 17.3916
2480 | ESPERA-SP138 | SP | 28.3687 | 28.649 | 28.898 | 29.1276 | 29.3771 | 29.6148 | 29.8322 | 30.0512 | 30.2718 | 30.494 | 30.7178 | 30.9433
2482 | ITAPOL-SP138 | SP | 25.6257 | 25.8789 | 26.1038 | 26.3112 | 26.5366 | 26.7513 | 26.9476 | 27.1455 | 27.3447 | 27.5454 | 27.7476 | 27.9513
2484 | ATHENA-SP138 | SP | 25.1909 | 25.4397 | 25.6608 | 25.8647 | 26.0863 | 26.2973 | 26.4904 | 26.6848 | 26.8807 | 27.078 | 27.2768 | 27.477
2485 | JARDIN-SP138 | SP | 14.9923 | 15.1404 | 15.272 | 15.3934 | 15.5252 | 15.6508 | 15.7657 | 15.8814 | 15.998 | 16.1155 | 16.2337 | 16.3529
2487 | BARRIN-SP138 | SP | 6.6224 | 6.6878 | 6.7459 | 6.7995 | 6.8578 | 6.9132 | 6.964 | 7.0151 | 7.0666 | 7.1185 | 7.1707 | 7.2234
2488 | BATATA-SP138 | SP | 20.9785 | 21.1858 | 21.3699 | 21.5397 | 21.7243 | 21.9 | 22.0608 | 22.2227 | 22.3858 | 22.5501 | 22.7157 | 22.8824
2489 | BRODOS-SP138 | SP | 14.7321 | 14.8776 | 15.007 | 15.1262 | 15.2558 | 15.3792 | 15.4921 | 15.6058 | 15.7204 | 15.8358 | 15.952 | 16.0691
2490 | CAJURU-SP138 | SP | 29.6615 | 29.9545 | 30.2149 | 30.4549 | 30.7159 | 30.9643 | 31.1916 | 31.4206 | 31.6512 | 31.8836 | 32.1176 | 32.3534
2491 | CRAVIN-SP138 | SP | 13.0779 | 13.2071 | 13.3219 | 13.4278 | 13.5428 | 13.6524 | 13.7526 | 13.8535 | 13.9552 | 14.0577 | 14.1608 | 14.2648
2492 | FRANCA-SP138 | SP | 25.8879 | 26.1437 | 26.3709 | 26.5804 | 26.8081 | 27.025 | 27.2234 | 27.4232 | 27.6245 | 27.8273 | 28.0316 | 28.2373
2493 | DIAMAN-SP138 | SP | 28.3811 | 28.6615 | 28.9106 | 29.1403 | 29.39 | 29.6278 | 29.8452 | 30.0643 | 30.285 | 30.5073 | 30.7312 | 30.9568
2494 | HUMAIT-SP138 | SP | 22.1942 | 22.4135 | 22.6083 | 22.7879 | 22.9831 | 23.1691 | 23.3391 | 23.5105 | 23.683 | 23.8569 | 24.032 | 24.2084
2496 | IPANEM-SP138 | SP | 9.3556 | 9.4481 | 9.5302 | 9.6059 | 9.6882 | 9.7666 | 9.8383 | 9.9105 | 9.9832 | 10.0565 | 10.1303 | 10.2047
2497 | IPIRAN-SP138 | SP | 14.4149 | 14.5573 | 14.6838 | 14.8005 | 14.9273 | 15.0481 | 15.1585 | 15.2698 | 15.3819 | 15.4948 | 15.6085 | 15.7231
2498 | IPUA---SP138 | SP | 13.7629 | 13.8989 | 14.0197 | 14.1311 | 14.2522 | 14.3675 | 14.4729 | 14.5792 | 14.6862 | 14.794 | 14.9026 | 15.012
2499 | ITAIPA-SP138 | SP | 9.5893 | 9.6841 | 9.7682 | 9.8459 | 9.9302 | 10.0105 | 10.084 | 10.158 | 10.2326 | 10.3077 | 10.3834 | 10.4596
2500 | LEAOXI-SP138 | SP | 19.6735 | 19.8678 | 20.0405 | 20.1997 | 20.3728 | 20.5376 | 20.6884 | 20.8402 | 20.9932 | 21.1473 | 21.3025 | 21.4589
2501 | PATROC-SP138 | SP | 15.5684 | 15.7222 | 15.8589 | 15.9849 | 16.1218 | 16.2522 | 16.3715 | 16.4917 | 16.6128 | 16.7347 | 16.8575 | 16.9813
2503 | PITANG-SP138 | SP | 18.3201 | 18.5011 | 18.6619 | 18.8102 | 18.9713 | 19.1248 | 19.2652 | 19.4066 | 19.5491 | 19.6926 | 19.8371 | 19.9827
2504 | PRADOP-SP138 | SP | 15.1675 | 15.3173 | 15.4505 | 15.5732 | 15.7066 | 15.8337 | 15.9499 | 16.067 | 16.1849 | 16.3038 | 16.4234 | 16.544
2505 | RESEND-SP138 | SP | 31.2129 | 31.5213 | 31.7952 | 32.0479 | 32.3224 | 32.5839 | 32.8231 | 33.064 | 33.3067 | 33.5512 | 33.7975 | 34.0456
2506 | M.CIPO-SP138 | SP | 8.9389 | 9.0272 | 9.1057 | 9.178 | 9.2567 | 9.3315 | 9.4 | 9.469 | 9.5385 | 9.6086 | 9.6791 | 9.7501
2508 | SAOSIM-SP138 | SP | 15.2455 | 15.3961 | 15.53 | 15.6534 | 15.7875 | 15.9152 | 16.032 | 16.1497 | 16.2682 | 16.3876 | 16.5079 | 16.6291
2509 | VLALBE-SP138 | SP | 16.7103 | 16.8754 | 17.0221 | 17.1573 | 17.3043 | 17.4443 | 17.5724 | 17.7014 | 17.8313 | 17.9622 | 18.094 | 18.2268
2511 | RIBNOR-SP138 | SP | 15.6444 | 15.7989 | 15.9362 | 16.0628 | 16.2004 | 16.3315 | 16.4514 | 16.5721 | 16.6938 | 16.8163 | 16.9398 | 17.0641
2514 | NODESS-SP138 | SP | 10.9883 | 11.0969 | 11.1933 | 11.2823 | 11.3789 | 11.471 | 11.5552 | 11.64 | 11.7255 | 11.8115 | 11.8982 | 11.9856
2515 | SERTAO-SP138 | SP | 23.5368 | 23.7693 | 23.9759 | 24.1664 | 24.3735 | 24.5707 | 24.751 | 24.9327 | 25.1157 | 25.3001 | 25.4858 | 25.6728
2516 | ANHANG-SP138 | SP | 24.3727 | 24.6135 | 24.8274 | 25.0247 | 25.2391 | 25.4433 | 25.63 | 25.8182 | 26.0077 | 26.1986 | 26.3909 | 26.5846
2517 | MAGUDO-SP138 | SP | 20.481 | 20.6833 | 20.8631 | 21.0288 | 21.209 | 21.3806 | 21.5375 | 21.6956 | 21.8548 | 22.0153 | 22.1769 | 22.3397
2518 | PONTAL-SP138 | SP | 5.8535 | 5.9113 | 5.9627 | 6.0101 | 6.0616 | 6.1106 | 6.1555 | 6.2007 | 6.2462 | 6.292 | 6.3382 | 6.3847
2520 | BGERAL-SP138 | SP | 4.743 | 4.7898 | 4.8315 | 4.8699 | 4.9116 | 4.9513 | 4.9877 | 5.0243 | 5.0611 | 5.0983 | 5.1357 | 5.1734
2528 | CHAOPR-SP069 | SP | 9.5574 | 9.6519 | 9.7358 | 9.8131 | 9.8972 | 9.9772 | 10.0505 | 10.1243 | 10.1986 | 10.2734 | 10.3488 | 10.4248
2532 | BONFPA-SP069 | SP | 11.8476 | 11.9646 | 12.0686 | 12.1645 | 12.2687 | 12.368 | 12.4588 | 12.5502 | 12.6424 | 12.7351 | 12.8286 | 12.9228
2537 | BESUL--SP069 | SP | 26.3688 | 26.6292 | 26.8607 | 27.0741 | 27.3061 | 27.527 | 27.729 | 27.9326 | 28.1376 | 28.3441 | 28.5522 | 28.7618
2539 | TAQUAR-SP069 | SP | 13.8041 | 13.9404 | 14.0616 | 14.1733 | 14.2948 | 14.4104 | 14.5162 | 14.6227 | 14.7301 | 14.8382 | 14.9471 | 15.0568
2540 | MTEALT-SP069 | SP | 3.6135 | 3.6492 | 3.6809 | 3.7101 | 3.7419 | 3.7722 | 3.7999 | 3.8278 | 3.8559 | 3.8842 | 3.9127 | 3.9414
2541 | JAU4---SP138 | SP | 17.5449 | 17.7182 | 17.8722 | 18.0142 | 18.1685 | 18.3155 | 18.45 | 18.5854 | 18.7218 | 18.8592 | 18.9977 | 19.1371
2543 | FSALES-SP138 | SP | 17.0544 | 17.2229 | 17.3726 | 17.5106 | 17.6606 | 17.8035 | 17.9342 | 18.0658 | 18.1984 | 18.332 | 18.4666 | 18.6021
2544 | STADEL-SP069 | SP | 28.7123 | 28.9959 | 29.248 | 29.4803 | 29.7329 | 29.9734 | 30.1935 | 30.4151 | 30.6383 | 30.8632 | 31.0898 | 31.318
2546 | RPRETO-SP138 | SP | 8.7654 | 8.852 | 8.929 | 8.9999 | 9.077 | 9.1505 | 9.2176 | 9.2853 | 9.3534 | 9.4221 | 9.4913 | 9.5609
2547 | ALTINO-SP069 | SP | 12.4806 | 12.6039 | 12.7134 | 12.8144 | 12.9242 | 13.0288 | 13.1244 | 13.2207 | 13.3178 | 13.4155 | 13.514 | 13.6132
2548 | NUPORA-SP069 | SP | 8.9988 | 9.0877 | 9.1667 | 9.2396 | 9.3187 | 9.3941 | 9.4631 | 9.5325 | 9.6025 | 9.673 | 9.744 | 9.8155
2551 | GUARA--SP069 | SP | 14.6923 | 14.8374 | 14.9664 | 15.0853 | 15.2145 | 15.3376 | 15.4502 | 15.5636 | 15.6778 | 15.7929 | 15.9088 | 16.0256
2552 | IGARAP-SP069 | SP | 13.8704 | 14.0074 | 14.1292 | 14.2415 | 14.3635 | 14.4797 | 14.586 | 14.693 | 14.8009 | 14.9095 | 15.019 | 15.1292
2553 | ITUVER-SP069 | SP | 25.1033 | 25.3513 | 25.5717 | 25.7748 | 25.9957 | 26.206 | 26.3983 | 26.5921 | 26.7873 | 26.9839 | 27.182 | 27.3815
2554 | MIGUEL-SP138 | SP | 20.9725 | 21.1797 | 21.3638 | 21.5335 | 21.718 | 21.8937 | 22.0544 | 22.2163 | 22.3794 | 22.5436 | 22.7091 | 22.8758
2555 | PEDREG-SP069 | SP | 10.611 | 10.7158 | 10.809 | 10.8948 | 10.9882 | 11.0771 | 11.1584 | 11.2403 | 11.3228 | 11.4059 | 11.4896 | 11.574
2557 | SJBARR-SP069 | SP | 27.2104 | 27.4792 | 27.7181 | 27.9383 | 28.1777 | 28.4056 | 28.6141 | 28.8242 | 29.0357 | 29.2489 | 29.4636 | 29.6798
2558 | US.DOU-SP069 | SP | 4.7253 | 4.772 | 4.8135 | 4.8517 | 4.8933 | 4.9328 | 4.9691 | 5.0055 | 5.0423 | 5.0793 | 5.1166 | 5.1541
2559 | MDESTE-SP138 | SP | 24.0023 | 24.2395 | 24.4501 | 24.6444 | 24.8555 | 25.0566 | 25.2405 | 25.4258 | 25.6125 | 25.8005 | 25.9898 | 26.1806
2560 | SERRAN-SP069 | SP | 8.1873 | 8.2682 | 8.3401 | 8.4063 | 8.4783 | 8.5469 | 8.6097 | 8.6729 | 8.7365 | 8.8007 | 8.8653 | 8.9303
2571 | VOTOR2-SP088 | SP | 11.4724 | 11.5746 | 11.6611 | 11.7529 | 11.8361 | 11.9122 | 11.9799 | 12.0481 | 12.1166 | 12.1855 | 12.2548 | 12.3245
2582 | VCA-PI-SP138 | SP | 2.5317 | 2.5543 | 2.5734 | 2.5936 | 2.612 | 2.6288 | 2.6437 | 2.6587 | 2.6739 | 2.6891 | 2.7044 | 2.7198
2592 | SANTO8-SP088 | SP | 1.2818 | 1.2933 | 1.3029 | 1.3132 | 1.3225 | 1.331 | 1.3385 | 1.3462 | 1.3538 | 1.3615 | 1.3693 | 1.377
2598 | INDAI2-SP088 | SP | 22.4532 | 22.6532 | 22.8225 | 23.0021 | 23.165 | 23.3139 | 23.4465 | 23.5799 | 23.714 | 23.8489 | 23.9845 | 24.1209
2604 | BOITUV-SP138 | SP | 35.1695 | 35.4829 | 35.7481 | 36.0293 | 36.2846 | 36.5177 | 36.7254 | 36.9343 | 37.1444 | 37.3557 | 37.5681 | 37.7818
3031 | AGUAI--SP138 | SP | 12.1805 | 12.7548 | 13.2578 | 13.7805 | 14.3383 | 14.9042 | 15.4776 | 16.0575 | 16.6432 | 17.2335 | 17.8276 | 18.4243
3032 | ARARSB-SP138 | SP | 20.545 | 21.5136 | 22.362 | 23.2438 | 24.1845 | 25.1391 | 26.1062 | 27.0845 | 28.0723 | 29.068 | 30.07 | 31.0765
3033 | ARARA2-SP138 | SP | 14.7963 | 15.4939 | 16.1049 | 16.7399 | 17.4174 | 18.1049 | 18.8014 | 19.5059 | 20.2173 | 20.9344 | 21.6561 | 22.3809
3034 | ARTURN-SP138 | SP | 15.9218 | 16.6725 | 17.33 | 18.0133 | 18.7423 | 19.4821 | 20.2316 | 20.9897 | 21.7552 | 22.5269 | 23.3034 | 24.0834
3035 | CONCHA-SP138 | SP | 10.7509 | 11.2578 | 11.7018 | 12.1632 | 12.6554 | 13.155 | 13.6611 | 14.173 | 14.6899 | 15.2109 | 15.7353 | 16.2619
3036 | CORDEI-SP138 | SP | 7.5945 | 7.9525 | 8.2662 | 8.5921 | 8.9398 | 9.2927 | 9.6502 | 10.0118 | 10.377 | 10.745 | 11.1154 | 11.4875
3037 | IRACEM-SP138 | SP | 8.4062 | 8.8025 | 9.1496 | 9.5104 | 9.8953 | 10.2859 | 10.6816 | 11.0819 | 11.486 | 11.8934 | 12.3034 | 12.7152
3038 | LEME---SP138 | SP | 25.1338 | 26.3188 | 27.3567 | 28.4354 | 29.5862 | 30.754 | 31.9372 | 33.1339 | 34.3423 | 35.5605 | 36.7863 | 38.0176
3039 | LIMER1-SP138 | SP | 24.0013 | 25.1329 | 26.1241 | 27.1542 | 28.2531 | 29.3683 | 30.4981 | 31.6409 | 32.7949 | 33.9582 | 35.1287 | 36.3045
3040 | LIMER2-SP138 | SP | 5.3773 | 5.6308 | 5.8529 | 6.0836 | 6.3299 | 6.5797 | 6.8328 | 7.0889 | 7.3474 | 7.608 | 7.8703 | 8.1337
3041 | LIMER3-SP138 | SP | 35.2205 | 36.8809 | 38.3354 | 39.847 | 41.4597 | 43.0961 | 44.7541 | 46.4311 | 48.1245 | 49.8315 | 51.5492 | 53.2746
3042 | LIME4R-SP138 | SP | 17.1564 | 17.9653 | 18.6738 | 19.4101 | 20.1956 | 20.9928 | 21.8004 | 22.6173 | 23.4421 | 24.2737 | 25.1104 | 25.9509
3043 | LIMER5-SP138 | SP | 8.4228 | 8.8199 | 9.1678 | 9.5292 | 9.9149 | 10.3063 | 10.7027 | 11.1038 | 11.5088 | 11.917 | 12.3278 | 12.7404
3044 | MOG1-E-SP138 | SP | 24.3151 | 25.4614 | 26.4655 | 27.5091 | 28.6224 | 29.7522 | 30.8968 | 32.0545 | 33.2236 | 34.4021 | 35.5879 | 36.7791
3046 | MGUAC2-SP138 | SP | 14.0598 | 14.7226 | 15.3033 | 15.9067 | 16.5504 | 17.2037 | 17.8656 | 18.535 | 19.211 | 19.8924 | 20.5781 | 21.2669
3047 | MMIRIM-SP138 | SP | 20.3032 | 21.2604 | 22.0989 | 22.9703 | 23.8999 | 24.8432 | 25.799 | 26.7657 | 27.7419 | 28.7259 | 29.7161 | 30.7108
3048 | MOM2-E-SP138 | SP | 8.5317 | 8.9339 | 9.2862 | 9.6524 | 10.043 | 10.4394 | 10.8411 | 11.2473 | 11.6575 | 12.071 | 12.4871 | 12.905
3049 | PIRAS1-SP138 | SP | 25.4643 | 26.6649 | 27.7164 | 28.8093 | 29.9753 | 31.1584 | 32.3571 | 33.5696 | 34.7939 | 36.0281 | 37.27 | 38.5175
3050 | PIRAS2-SP138 | SP | 3.0236 | 3.1661 | 3.291 | 3.4207 | 3.5592 | 3.6997 | 3.842 | 3.986 | 4.1313 | 4.2779 | 4.4253 | 4.5734
3051 | PFERRE-SP138 | SP | 10.174 | 10.6536 | 11.0738 | 11.5104 | 11.9762 | 12.449 | 12.9279 | 13.4123 | 13.9015 | 14.3946 | 14.8908 | 15.3892
3053 | RIC1-E-SP138 | SP | 11.9656 | 12.5297 | 13.0239 | 13.5374 | 14.0853 | 14.6413 | 15.2045 | 15.7743 | 16.3496 | 16.9295 | 17.5131 | 18.0993
3054 | RCLAR2-SP138 | SP | 15.358 | 16.0821 | 16.7163 | 17.3755 | 18.0787 | 18.7923 | 19.5152 | 20.2465 | 20.9849 | 21.7292 | 22.4783 | 23.2307
3055 | RCLAR3-SP138 | SP | 16.6625 | 17.448 | 18.1361 | 18.8513 | 19.6142 | 20.3884 | 21.1728 | 21.9661 | 22.7673 | 23.5748 | 24.3875 | 25.2038
3056 | SJBVIS-SP138 | SP | 27.9532 | 29.271 | 30.4254 | 31.6251 | 32.905 | 34.2038 | 35.5196 | 36.8506 | 38.1946 | 39.5494 | 40.9127 | 42.2821
3057 | SCPALM-SP138 | SP | 8.1103 | 8.4926 | 8.8275 | 9.1756 | 9.547 | 9.9238 | 10.3056 | 10.6917 | 11.0817 | 11.4747 | 11.8703 | 12.2676
3058 | SRP4-T-SP138 | SP | 6.4282 | 6.7313 | 6.9968 | 7.2726 | 7.567 | 7.8657 | 8.1683 | 8.4743 | 8.7834 | 9.095 | 9.4085 | 9.7234
3059 | SAPOSS-SP138 | SP | 9.0488 | 9.4754 | 9.8491 | 10.2375 | 10.6518 | 11.0722 | 11.4982 | 11.929 | 12.3641 | 12.8027 | 13.244 | 13.6873
3060 | VGSUL--SP138 | SP | 11.9599 | 12.5237 | 13.0176 | 13.5309 | 14.0786 | 14.6342 | 15.1972 | 15.7667 | 16.3417 | 16.9214 | 17.5047 | 18.0906
3082 | ARUJA--SP138 | SP | 8.0975 | 8.4793 | 8.8137 | 9.1612 | 9.532 | 9.9082 | 10.2894 | 10.675 | 11.0643 | 11.4568 | 11.8517 | 12.2484
3083 | ATIBA1-SP138 | SP | 30.7111 | 32.159 | 33.4273 | 34.7454 | 36.1515 | 37.5785 | 39.0242 | 40.4864 | 41.963 | 43.4515 | 44.9493 | 46.4538
3084 | BERTI1-SP138 | SP | 2.8106 | 2.9431 | 3.0592 | 3.1798 | 3.3085 | 3.4391 | 3.5714 | 3.7052 | 3.8403 | 3.9765 | 4.1136 | 4.2513
3085 | BER2-P-SP138 | SP | 5.6695 | 5.9368 | 6.1709 | 6.4142 | 6.6738 | 6.9372 | 7.2041 | 7.4741 | 7.7466 | 8.0214 | 8.2979 | 8.5757
3086 | CABR2A-SP138 | SP | 3.4504 | 3.6131 | 3.7556 | 3.9037 | 4.0617 | 4.222 | 4.3844 | 4.5487 | 4.7146 | 4.8818 | 5.0501 | 5.2192
3087 | CAIEIR-SP138 | SP | 6.4627 | 6.7674 | 7.0343 | 7.3117 | 7.6076 | 7.9079 | 8.2121 | 8.5198 | 8.8306 | 9.1438 | 9.459 | 9.7756
3088 | CJORDA-SP138 | SP | 11.0731 | 11.5952 | 12.0524 | 12.5277 | 13.0347 | 13.5492 | 14.0704 | 14.5977 | 15.1301 | 15.6667 | 16.2068 | 16.7493
3089 | FMORAT-SP138 | SP | 2.8371 | 2.9708 | 3.088 | 3.2097 | 3.3396 | 3.4715 | 3.605 | 3.7401 | 3.8765 | 4.014 | 4.1524 | 4.2914
3090 | FROCHA-SP138 | SP | 5.3274 | 5.5785 | 5.7985 | 6.0272 | 6.2711 | 6.5186 | 6.7694 | 7.0231 | 7.2792 | 7.5374 | 7.7972 | 8.0582
3091 | GUA1-3-SP138 | SP | 2.1163 | 2.216 | 2.3034 | 2.3943 | 2.4912 | 2.5895 | 2.6891 | 2.7899 | 2.8916 | 2.9942 | 3.0974 | 3.2011
3093 | GUAR-2-SP138 | SP | 8.3148 | 8.7068 | 9.0502 | 9.407 | 9.7878 | 10.1741 | 10.5655 | 10.9614 | 11.3612 | 11.7642 | 12.1697 | 12.577
3094 | ILHABE-SP138 | SP | 7.3804 | 7.7283 | 8.0331 | 8.3499 | 8.6878 | 9.0307 | 9.3781 | 9.7295 | 10.0844 | 10.4421 | 10.802 | 11.1636
3095 | JARINU-SP138 | SP | 14.4147 | 15.0943 | 15.6896 | 16.3083 | 16.9683 | 17.638 | 18.3166 | 19.0029 | 19.696 | 20.3946 | 21.0976 | 21.8038
3097 | MAIRIP-SP138 | SP | 7.9294 | 8.3033 | 8.6307 | 8.9711 | 9.3341 | 9.7026 | 10.0758 | 10.4534 | 10.8346 | 11.2189 | 11.6057 | 11.9941
3098 | PRAIBN-SP138 | SP | 1.7694 | 1.8528 | 1.9258 | 2.0018 | 2.0828 | 2.165 | 2.2483 | 2.3325 | 2.4176 | 2.5034 | 2.5897 | 2.6763
3100 | SISABE-SP088 | SP | 9.4242 | 9.8686 | 10.2577 | 10.6622 | 11.0937 | 11.5316 | 11.9752 | 12.424 | 12.8771 | 13.3339 | 13.7935 | 14.2552
3101 | UBATB1-SP138 | SP | 9.5279 | 9.9771 | 10.3706 | 10.7795 | 11.2158 | 11.6585 | 12.107 | 12.5606 | 13.0187 | 13.4805 | 13.9452 | 14.412
3102 | UBATB2-SP138 | SP | 4.5506 | 4.7652 | 4.9531 | 5.1484 | 5.3568 | 5.5682 | 5.7824 | 5.9991 | 6.2179 | 6.4385 | 6.6604 | 6.8833
3103 | CABR2B-SP138 | SP | 5.7097 | 5.9789 | 6.2147 | 6.4597 | 6.7212 | 6.9864 | 7.2552 | 7.5271 | 7.8016 | 8.0783 | 8.3568 | 8.6365
3105 | IGARAT-SP088 | SP | 3.4762 | 3.64 | 3.7836 | 3.9328 | 4.0919 | 4.2535 | 4.4171 | 4.5826 | 4.7497 | 4.9182 | 5.0877 | 5.258
3106 | BERTI3-SP138 | SP | 4.1025 | 4.296 | 4.4654 | 4.6415 | 4.8293 | 5.0199 | 5.213 | 5.4084 | 5.6056 | 5.8045 | 6.0045 | 6.2055
3107 | ATIBA3-SP138 | SP | 12.0712 | 12.6403 | 13.1388 | 13.6569 | 14.2096 | 14.7705 | 15.3387 | 15.9135 | 16.4939 | 17.0789 | 17.6677 | 18.259
3131 | AVERME-SP138 | SP | 7.8039 | 8.1718 | 8.4941 | 8.829 | 9.1864 | 9.549 | 9.9163 | 10.2879 | 10.6631 | 11.0413 | 11.422 | 11.8043
3132 | ANDRAD-SP138 | SP | 55.5791 | 58.1993 | 60.4946 | 62.8799 | 65.4247 | 68.0071 | 70.6234 | 73.2698 | 75.942 | 78.6357 | 81.3464 | 84.0692
3133 | NAVANH-SP138 | SP | 17.5077 | 18.333 | 19.0561 | 19.8075 | 20.6091 | 21.4225 | 22.2467 | 23.0803 | 23.9221 | 24.7706 | 25.6245 | 26.4822
3134 | CAPIVA-SP138 | SP | 3.8124 | 3.9447 | 4.0809 | 4.2219 | 4.3678 | 4.5155 | 4.6682 | 4.8261 | 4.9893 | 5.158 | 5.3324 | 5.5127
3134 | CAPIVA-SP138 | SP | 0.35066 | 0.36719 | 0.38167 | 0.39672 | 0.41278 | 0.42907 | 0.44558 | 0.46228 | 0.47914 | 0.49613 | 0.51323 | 0.53041
3135 | CAR--E-SP138 | SP | 8.6446 | 9.0522 | 9.4092 | 9.7802 | 10.176 | 10.5777 | 10.9846 | 11.3962 | 11.8119 | 12.2308 | 12.6524 | 13.0759
3136 | DRACEN-SP138 | SP | 47.3944 | 49.6288 | 51.586 | 53.6201 | 55.7902 | 57.9923 | 60.2233 | 62.4799 | 64.7586 | 67.0557 | 69.3672 | 71.689
3137 | FERNAN-SP138 | SP | 58.4516 | 61.2073 | 63.6212 | 66.1298 | 68.8062 | 71.522 | 74.2736 | 77.0567 | 79.867 | 82.7 | 85.5507 | 88.4142
3138 | FLORID-SP138 | SP | 9.7739 | 10.2347 | 10.6383 | 11.0578 | 11.5053 | 11.9595 | 12.4196 | 12.8849 | 13.3549 | 13.8286 | 14.3053 | 14.7841
3139 | ISOLTE-SP138 | SP | 23.6805 | 24.7969 | 25.7748 | 26.7912 | 27.8754 | 28.9757 | 30.0904 | 31.218 | 32.3565 | 33.5042 | 34.6592 | 35.8192
3140 | JAL-EL-SP138 | SP | 58.4553 | 44.6842 | 46.4464 | 48.2778 | 50.2317 | 52.2144 | 54.2231 | 56.2549 | 58.3066 | 60.3748 | 62.456 | 64.5465
3141 | JAL-SF-SP138 | SP | 52.7938 | 55.2827 | 57.463 | 59.7288 | 62.1461 | 64.599 | 67.0842 | 69.5979 | 72.1363 | 74.695 | 77.2698 | 79.8561
3142 | JUPI-B-SP138 | SP | 7.3999 | 7.7488 | 8.0544 | 8.372 | 8.7108 | 9.0546 | 9.4029 | 9.7553 | 10.1111 | 10.4697 | 10.8306 | 11.1931
3143 | MIRAND-SP138 | SP | 22.2328 | 23.2809 | 24.1991 | 25.1533 | 26.1713 | 27.2043 | 28.2508 | 29.3094 | 30.3784 | 31.4559 | 32.5402 | 33.6294
3144 | PDOEST-SP138 | SP | 16.795 | 17.5868 | 18.2803 | 19.0012 | 19.7702 | 20.5505 | 21.3411 | 22.1408 | 22.9483 | 23.7623 | 24.5814 | 25.4042
3145 | PBARRE-SP138 | SP | 19.9029 | 20.8412 | 21.6631 | 22.5173 | 23.4286 | 24.3534 | 25.2903 | 26.2379 | 27.1949 | 28.1595 | 29.1302 | 30.1052
3146 | PIRAPO-SP138 | SP | 23.548 | 24.6582 | 25.6307 | 26.6413 | 27.7195 | 28.8136 | 29.9221 | 31.0433 | 32.1755 | 33.3168 | 34.4653 | 35.6189
3147 | PPRIMA-SP138 | SP | 28.9419 | 30.3064 | 31.5016 | 32.7437 | 34.0689 | 35.4136 | 36.776 | 38.1541 | 39.5456 | 40.9483 | 42.3598 | 43.7777
3148 | ROSANA-SP138 | SP | 0.093073 | 0.097461 | 0.1013 | 0.1053 | 0.10956 | 0.11388 | 0.11827 | 0.1227 | 0.12717 | 0.13168 | 0.13622 | 0.14078
3149 | TIRMAO-SP138 | SP | 3.0192 | 3.1615 | 3.2862 | 3.4158 | 3.554 | 3.6943 | 3.8364 | 3.9802 | 4.1253 | 4.2717 | 4.4189 | 4.5668
3150 | UBARAN-SP069 | SP | 23.2077 | 24.3019 | 25.2603 | 26.2563 | 27.3189 | 28.3972 | 29.4897 | 30.5947 | 31.7105 | 32.8353 | 33.9672 | 35.1041
3152 | TAQ-EL-SP138 | SP | 11.3493 | 11.8844 | 12.353 | 12.8401 | 13.3598 | 13.8871 | 14.4214 | 14.9617 | 15.5074 | 16.0575 | 16.611 | 17.167
3153 | CASTIL-SP138 | SP | 9.3775 | 9.8197 | 10.2069 | 10.6094 | 11.0388 | 11.4745 | 11.9159 | 12.3624 | 12.8133 | 13.2678 | 13.7251 | 14.1845
3154 | TLAGOE-MS138 | SP | 69.0316 | 72.2861 | 75.1369 | 78.0996 | 81.2604 | 84.4678 | 87.7174 | 91.0043 | 94.3233 | 97.6691 | 101.0358 | 104.4176
3156 | VOTUP1-SP138 | SP | 43.047 | 45.0764 | 46.8541 | 48.7016 | 50.6726 | 52.6727 | 54.6991 | 56.7487 | 58.8184 | 60.9048 | 63.0042 | 65.113
3181 | ANGATU-SP138 | SP | 11.9805 | 12.5453 | 13.0401 | 13.5542 | 14.1028 | 14.6595 | 15.2234 | 15.7939 | 16.3699 | 16.9505 | 17.5348 | 18.1217
3182 | APIAI--SP138 | SP | 2.6566 | 2.7818 | 2.8915 | 3.0056 | 3.1272 | 3.2506 | 3.3757 | 3.5022 | 3.6299 | 3.7587 | 3.8882 | 4.0184
3183 | BURI---SP138 | SP | 7.2091 | 7.5489 | 7.8467 | 8.1561 | 8.4861 | 8.8211 | 9.1605 | 9.5037 | 9.8503 | 10.1997 | 10.5513 | 10.9045
3184 | CAJATI-SP138 | SP | 4.005 | 4.1939 | 4.3593 | 4.5311 | 4.7145 | 4.9006 | 5.0891 | 5.2798 | 5.4724 | 5.6665 | 5.8618 | 6.058
3185 | CANANE-SP138 | SP | 1.0851 | 1.1362 | 1.181 | 1.2276 | 1.2773 | 1.3277 | 1.3788 | 1.4304 | 1.4826 | 1.5352 | 1.5881 | 1.6413
3187 | CBONIT-SP138 | SP | 24.6378 | 25.7993 | 26.8168 | 27.8742 | 29.0023 | 30.147 | 31.3068 | 32.4799 | 33.6645 | 34.8586 | 36.0602 | 37.2672
3188 | CER-EL-SP088 | SP | 11.6487 | 12.1979 | 12.679 | 13.1789 | 13.7123 | 14.2535 | 14.8019 | 15.3565 | 15.9166 | 16.4811 | 17.0493 | 17.6199
3189 | CESARI-SP138 | SP | 18.7878 | 19.6735 | 20.4494 | 21.2557 | 22.116 | 22.9889 | 23.8733 | 24.7679 | 25.6712 | 26.5818 | 27.4981 | 28.4184
3190 | CONCHA-SP088 | SP | 12.0595 | 12.628 | 13.126 | 13.6436 | 14.1958 | 14.7561 | 15.3238 | 15.898 | 16.4778 | 17.0623 | 17.6504 | 18.2412
3191 | GUAPIA-SP138 | SP | 2.1 | 2.199 | 2.2857 | 2.3758 | 2.472 | 2.5695 | 2.6684 | 2.7684 | 2.8693 | 2.9711 | 3.0735 | 3.1764
3192 | ITANHA-SP138 | SP | 6.9306 | 7.2573 | 7.5435 | 7.8409 | 8.1583 | 8.4803 | 8.8065 | 9.1365 | 9.4698 | 9.8057 | 10.1437 | 10.4832
3193 | ITAP-E-SP138 | SP | 17.9263 | 18.7714 | 19.5117 | 20.2811 | 21.1019 | 21.9348 | 22.7787 | 23.6322 | 24.4941 | 25.3629 | 26.2372 | 27.1154
3194 | ITAR-E-SP138 | SP | 14.0129 | 14.6735 | 15.2522 | 15.8536 | 16.4952 | 17.1463 | 17.806 | 18.4732 | 19.1469 | 19.8261 | 20.5095 | 21.196
3195 | JUQUIA-SP138 | SP | 2.0878 | 2.1863 | 2.2725 | 2.3621 | 2.4577 | 2.5547 | 2.653 | 2.7524 | 2.8528 | 2.954 | 3.0558 | 3.1581
3196 | LPAULI-SP138 | SP | 19.3962 | 20.3106 | 21.1116 | 21.944 | 22.8321 | 23.7334 | 24.6464 | 25.5699 | 26.5025 | 27.4426 | 28.3885 | 29.3387
3197 | MONGAG-SP138 | SP | 3.7095 | 3.8844 | 4.0376 | 4.1968 | 4.3666 | 4.539 | 4.7136 | 4.8902 | 5.0686 | 5.2484 | 5.4293 | 5.611
3198 | PERUIB-SP138 | SP | 9.9628 | 10.4325 | 10.8439 | 11.2715 | 11.7277 | 12.1906 | 12.6596 | 13.1339 | 13.6129 | 14.0958 | 14.5817 | 15.0698
3199 | REGI-E-SP138 | SP | 7.8913 | 8.2633 | 8.5892 | 8.9279 | 9.2892 | 9.6558 | 10.0273 | 10.403 | 10.7824 | 11.1649 | 11.5498 | 11.9364
3200 | TATUI1-SP088 | SP | 2.3679 | 2.4795 | 2.5773 | 2.679 | 2.7874 | 2.8974 | 3.0089 | 3.1216 | 3.2355 | 3.3502 | 3.4657 | 3.5817
3201 | TATUI2-SP138 | SP | 13.093 | 13.7103 | 14.251 | 14.8129 | 15.4124 | 16.0208 | 16.6371 | 17.2605 | 17.89 | 18.5246 | 19.1632 | 19.8046
3202 | TAT3-A-SP138 | SP | 9.8633 | 10.3283 | 10.7357 | 11.159 | 11.6106 | 12.0689 | 12.5332 | 13.0028 | 13.4771 | 13.9551 | 14.4361 | 14.9193
3203 | TIET-B-SP138 | SP | 15.0878 | 15.7991 | 16.4221 | 17.0697 | 17.7605 | 18.4615 | 19.1718 | 19.8902 | 20.6156 | 21.3468 | 22.0827 | 22.8218
3204 | CERQU2-SP138 | SP | 9.3868 | 9.8294 | 10.217 | 10.6199 | 11.0497 | 11.4858 | 11.9277 | 12.3746 | 12.8259 | 13.2809 | 13.7387 | 14.1985
3205 | PIE-PI-SP088 | SP | 18.2799 | 19.1417 | 19.8966 | 20.6811 | 21.5181 | 22.3674 | 23.2279 | 24.0983 | 24.9772 | 25.8632 | 26.7547 | 27.6502
3208 | MIRACA-SP138 | SP | 1.3515 | 1.4152 | 1.471 | 1.529 | 1.5909 | 1.6537 | 1.7173 | 1.7817 | 1.8467 | 1.9122 | 1.9781 | 2.0443
3209 | ITANH2-SP138 | SP | 2.4048 | 2.5182 | 2.6175 | 2.7207 | 2.8308 | 2.9425 | 3.0557 | 3.1702 | 3.2859 | 3.4024 | 3.5197 | 3.6375
3212 | SGERTR-SP138 | SP | 2.3377 | 2.448 | 2.5445 | 2.6448 | 2.7519 | 2.8605 | 2.9705 | 3.0818 | 3.1942 | 3.3075 | 3.4216 | 3.5361
3213 | BERTI4-SP138 | SP | 2.264 | 2.3707 | 2.4642 | 2.5614 | 2.6651 | 2.7703 | 2.8768 | 2.9846 | 3.0935 | 3.2032 | 3.3136 | 3.4245
3214 | ITIRA2-SP138 | SP | 4.1793 | 4.3763 | 4.5489 | 4.7283 | 4.9197 | 5.1138 | 5.3106 | 5.5096 | 5.7105 | 5.9131 | 6.1169 | 6.3216
3245 | C.MAGA-MT138 | MT | 21.6825 | 22.4117 | 23.0411 | 23.6632 | 24.2785 | 24.8854 | 25.4827 | 26.0688 | 26.6423 | 27.2018 | 27.7458 | 28.3007
3331 | ANH----SP088 | SP | 101.2553 | 106.1595 | 110.5789 | 114.5616 | 118.1507 | 121.3852 | 124.3 | 126.9267 | 129.2938 | 131.427 | 133.3494 | 135.0819
3332 | BAN----SP088 | SP | 28.2066 | 30.3706 | 32.4721 | 33.6056 | 34.6271 | 35.5477 | 36.3773 | 37.1249 | 37.7986 | 38.4058 | 38.9529 | 39.446
3338 | ESO----SP088 | SP | 33.5301 | 35.8827 | 38.1542 | 39.4409 | 40.6004 | 41.6454 | 42.5871 | 43.4357 | 44.2005 | 44.8897 | 45.5108 | 46.0705
3341 | JAD----SP088 | SP | 28.0218 | 29.3421 | 30.532 | 31.6042 | 32.5705 | 33.4414 | 34.2261 | 34.9333 | 35.5706 | 36.1449 | 36.6625 | 37.1289
3342 | LES----SP088 | SP | 20.7022 | 21.6452 | 22.4951 | 23.2611 | 23.9513 | 24.5733 | 25.1338 | 25.6389 | 26.0942 | 26.5044 | 26.8741 | 27.2073
3343 | MFO----SP088 | SP | 47.0603 | 48.4801 | 49.6082 | 51.3851 | 52.9864 | 54.4295 | 55.7299 | 56.9018 | 57.9579 | 58.9097 | 59.7674 | 60.5403
3351 | PI2----SP088 | SP | 25.2862 | 26.4179 | 27.4378 | 28.3569 | 29.1852 | 29.9316 | 30.6042 | 31.2104 | 31.7566 | 32.2489 | 32.6926 | 33.0923
3353 | RRF----SP088 | SP | 53.6777 | 56.1298 | 58.3395 | 60.3309 | 62.1254 | 63.7426 | 65.2 | 66.5134 | 67.697 | 68.7636 | 69.7248 | 70.591
3380 | SUL2---SP088 | SP | 65.2117 | 67.386 | 69.1941 | 71.5837 | 73.7372 | 75.6778 | 77.4267 | 79.0027 | 80.423 | 81.7029 | 82.8564 | 83.8958
3542 | S.ROQU-ES069 | ES | 6.7 | 7.39 | 8.16 | 9.12 | 9.58 | 10.08 | 10.59 | 11.13 | 11.7 | 12.3 | 12.93 | 13.59
3545 | S.SILV-ES138 | ES
3572 | S.GABR-ES138 | ES | 13.5 | 14.91 | 16.46 | 18.38 | 19.32 | 20.31 | 21.34 | 22.44 | 23.59 | 24.8 | 26.06 | 27.39
3981 | BRAGAN-SP138 | SP | 42.7429 | 13.179 | 13.5459 | 13.9307 | 14.3288 | 14.7367 | 15.1598 | 15.5951 | 16.0428 | 16.5034 | 16.9773 | 17.4647
3983 | S. TEREZ-138 | SP | 0 | 0 | 0 | 0 | 0 | 0 | 0 | 0 | 0 | 0 | 0 | 0
3987 | CAMBU2-MG138 | SP | 31.0893 | 32.1047 | 33.1485 | 34.2314 | 35.3428 | 36.4784 | 37.6499 | 38.859 | 40.107 | 41.3951 | 42.7245 | 44.0966
3988 | MARTIN-SP088 | SP | 17.8973 | 18.334 | 18.7871 | 19.255 | 19.7416 | 20.2266 | 20.7294 | 21.2447 | 21.7728 | 22.314 | 22.8687 | 23.4371
3989 | PRP-P1-SP088 | SP | 58.5526 | 59.8964 | 61.2948 | 62.7595 | 64.3413 | 65.8946 | 67.5369 | 69.22 | 70.9452 | 72.7133 | 74.5255 | 76.3828
3992 | PRP-P5-SP138 | SP | 46.0554 | 47.0916 | 48.1802 | 49.3241 | 50.5342 | 51.7513 | 53.0306 | 54.3414 | 55.6847 | 57.0612 | 58.4717 | 59.917
3993 | PRP-P4-SP138 | SP | 18.7437 | 19.2241 | 19.7274 | 20.2604 | 20.8386 | 21.4143 | 22.0258 | 22.6548 | 23.3017 | 23.967 | 24.6514 | 25.3553
3994 | ENEIDA-SP138 | SP | 0.77286 | 0.79028 | 0.80828 | 0.82692 | 0.84629 | 0.86623 | 0.88688 | 0.90802 | 0.92966 | 0.95181 | 0.9745 | 0.99772
3999 | P.VENC-SP138 | SP | 85.0957 | 86.6507 | 88.269 | 89.937 | 91.6504 | 93.3706 | 95.1461 | 96.9553 | 98.799 | 100.6777 | 102.5922 | 104.543
4002 | OSV.CR-SP138 | SP | 21.1285 | 21.6681 | 22.2282 | 22.802 | 23.4021 | 23.999 | 24.6217 | 25.2607 | 25.9161 | 26.5886 | 27.2786 | 27.9864
4003 | ADAMAN-SP069 | SP | 33.2207 | 33.9208 | 34.6496 | 35.4119 | 36.1988 | 37.0014 | 37.8283 | 38.6736 | 39.5378 | 40.4213 | 41.3246 | 42.248
4006 | ASSIS1-SP088 | SP | 22.1545 | 22.7604 | 23.3727 | 23.9988 | 24.6424 | 25.2953 | 25.971 | 26.6647 | 27.377 | 28.1083 | 28.8592 | 29.6301
4008 | ASSIS3-SP088 | SP | 22.8808 | 23.55 | 24.2222 | 24.9065 | 25.6085 | 26.3196 | 27.0568 | 27.8146 | 28.5936 | 29.3945 | 30.2177 | 31.0641
4010 | PARAGU-SP088 | SP | 13.5122 | 13.8328 | 14.1667 | 14.5138 | 14.8729 | 15.2358 | 15.6123 | 15.998 | 16.3932 | 16.7982 | 17.2132 | 17.6385
4012 | SANTAL-SP088 | SP | 5.6 | 5.7497 | 5.9053 | 6.0673 | 6.2353 | 6.4063 | 6.5835 | 6.7655 | 6.9526 | 7.1448 | 7.3424 | 7.5454
4014 | RANCHA-SP088 | SP | 9.0983 | 9.3115 | 9.5347 | 9.7693 | 10.0114 | 10.2612 | 10.5209 | 10.7872 | 11.0603 | 11.3402 | 11.6273 | 11.9216
4015 | CAND.M-SP088 | SP | 11.6762 | 12.0988 | 12.5319 | 12.9779 | 13.4341 | 13.8976 | 14.3742 | 14.8672 | 15.3771 | 15.9044 | 16.4499 | 17.014
4016 | PLMITL-SP088 | SP | 6.3337 | 6.5138 | 6.702 | 6.9004 | 7.107 | 7.3183 | 7.5385 | 7.7653 | 7.999 | 8.2397 | 8.4876 | 8.743
4017 | IBIRAR-SP088 | SP | 1.0806 | 1.111 | 1.1421 | 1.1746 | 1.2081 | 1.2422 | 1.2774 | 1.3136 | 1.3508 | 1.3891 | 1.4285 | 1.4689
4019 | BASTOS-SP138 | SP | 11.2931 | 11.6456 | 12.0177 | 12.4132 | 12.8207 | 13.2422 | 13.6802 | 14.1327 | 14.6002 | 15.0831 | 15.582 | 16.0974
4020 | TUPA---SP138 | SP | 23.3296 | 23.864 | 24.4217 | 25.004 | 25.6077 | 26.2173 | 26.8519 | 27.5019 | 28.1676 | 28.8494 | 29.5477 | 30.263
4021 | CATAND-SP138 | SP | 45.3485 | 46.2743 | 47.2402 | 48.2431 | 49.2868 | 50.3377 | 51.4308 | 52.5476 | 53.6887 | 54.8545 | 56.0457 | 57.2627
4027 | BORBOR-SP138 | SP | 23.2476 | 23.6736 | 24.1266 | 24.5918 | 25.0787 | 25.5595 | 26.0607 | 26.5717 | 27.0927 | 27.624 | 28.1656 | 28.7179
4028 | URUPES-SP138 | SP | 16.7851 | 17.2137 | 17.6587 | 18.1145 | 18.5912 | 19.0654 | 19.5602 | 20.0677 | 20.5885 | 21.1227 | 21.6708 | 22.2331
4030 | UBRAN--SP069 | SP | 4.3621 | 4.4757 | 4.5938 | 4.7184 | 4.8472 | 4.9811 | 5.1189 | 5.2606 | 5.4062 | 5.5558 | 5.7096 | 5.8677
4079 | S.CECI-RJ138 | RJ | 32.7301 | 35.2509 | 37.4466 | 39.3212 | 40.895 | 42.198 | 43.2649 | 44.1308 | 44.8286 | 45.3878 | 45.834 | 46.1888
4081 | CENTEN-RJ138 | RJ | 119.4141 | 124.3723 | 128.6508 | 132.2906 | 135.3417 | 137.8664 | 139.9331 | 141.6103 | 142.9618 | 144.045 | 144.9092 | 145.5964
4082 | VIGARI-RJ138 | RJ | 8.5528 | 9.354 | 10.0533 | 10.6507 | 11.1524 | 11.5678 | 11.908 | 12.184 | 12.4065 | 12.5848 | 12.7271 | 12.8402
4089 | V.REDO-RJ138 | RJ | 48.969 | 53.733 | 57.8921 | 61.4462 | 64.4308 | 66.9023 | 68.926 | 70.5685 | 71.8922 | 72.953 | 73.7994 | 74.4724
4090 | RETIRO-RJ138 | RJ | 18.4634 | 20.4969 | 22.2739 | 23.7931 | 25.069 | 26.1256 | 26.9909 | 27.6931 | 28.259 | 28.7125 | 29.0744 | 29.3622
4092 | FONTIN-RJ138 | RJ | 20.2786 | 22.1353 | 23.7554 | 25.1396 | 26.3019 | 27.2643 | 28.0524 | 28.6919 | 29.2074 | 29.6204 | 29.95 | 30.2121
4095 | SAUDAD-RJ138 | RJ | 6.9999 | 7.7516 | 8.4083 | 8.9697 | 9.4411 | 9.8316 | 10.1513 | 10.4108 | 10.6199 | 10.7875 | 10.9212 | 11.0275
4100 | MACKEN-RJ138 | RJ | 0.48834 | 0.54372 | 0.59213 | 0.63351 | 0.66827 | 0.69706 | 0.72063 | 0.73976 | 0.75518 | 0.76753 | 0.77739 | 0.78523
4103 | PACIEN-RJ138 | RJ | 16.0183 | 17.703 | 19.1747 | 20.4327 | 21.4892 | 22.3641 | 23.0805 | 23.662 | 24.1305 | 24.5061 | 24.8057 | 25.044
4104 | SEROPE-RJ138 | RJ | 51.8255 | 54.2123 | 56.276 | 58.0329 | 59.5062 | 60.7255 | 61.7236 | 62.5336 | 63.1864 | 63.7095 | 64.1269 | 64.4587
4111 | N.IGAA-RJ138 | RJ | 25.4038 | 28.1328 | 30.5172 | 32.5554 | 34.2672 | 35.6848 | 36.8456 | 37.7878 | 38.547 | 39.1555 | 39.641 | 40.027
4112 | PAV.NO-RJ138 | RJ | 8.1019 | 8.9848 | 9.7563 | 10.4158 | 10.9697 | 11.4284 | 11.804 | 12.1088 | 12.3545 | 12.5514 | 12.7085 | 12.8334
4114 | C.ROCH-RJ138 | RJ | 15.9981 | 17.7195 | 19.2236 | 20.5093 | 21.5891 | 22.4833 | 23.2156 | 23.8099 | 24.2888 | 24.6726 | 24.9789 | 25.2224
4115 | SANTIS-RJ138 | RJ | 13.3754 | 14.8923 | 16.2181 | 17.3516 | 18.3036 | 19.0921 | 19.7377 | 20.2617 | 20.6839 | 21.0224 | 21.2924 | 21.5071
4118 | C.SOAR-RJ138 | RJ | 18.0922 | 20.0438 | 21.7489 | 23.2065 | 24.4307 | 25.4445 | 26.2747 | 26.9484 | 27.4914 | 27.9265 | 28.2737 | 28.5498
4120 | M.BARR-RJ138 | RJ | 15.506 | 17.2644 | 18.8014 | 20.1154 | 21.2191 | 22.1332 | 22.8816 | 23.4891 | 23.9786 | 24.3709 | 24.684 | 24.9329
4129 | QUEIM1-RJ138 | RJ | 12.1574 | 13.0626 | 13.8508 | 14.5236 | 15.0884 | 15.5561 | 15.939 | 16.2497 | 16.5001 | 16.7008 | 16.8609 | 16.9883
4130 | R.FREI-RJ138 | RJ | 6.2304 | 6.9369 | 7.5545 | 8.0825 | 8.526 | 8.8932 | 9.194 | 9.4381 | 9.6348 | 9.7924 | 9.9182 | 10.0182
4131 | ABRAN1-RJ138 | RJ | 16.9592 | 18.7997 | 20.408 | 21.7828 | 22.9375 | 23.8937 | 24.6767 | 25.3121 | 25.8243 | 26.2347 | 26.5622 | 26.8226
4132 | TURIAC-RJ138 | RJ | 7.7936 | 8.6458 | 9.3905 | 10.0271 | 10.5617 | 11.0045 | 11.3671 | 11.6613 | 11.8985 | 12.0885 | 12.2402 | 12.3607
4133 | GUADAL-RJ138 | RJ | 5.4222 | 5.958 | 6.4258 | 6.8256 | 7.1614 | 7.4394 | 7.6671 | 7.8518 | 8.0007 | 8.1201 | 8.2153 | 8.291
4134 | S.CLAR-RJ138 | RJ | 10.8886 | 12.1044 | 13.167 | 14.0754 | 14.8384 | 15.4703 | 15.9877 | 16.4076 | 16.746 | 17.0172 | 17.2336 | 17.4057
4135 | CASCA2-RJ138 | RJ | 16.4601 | 18.1146 | 19.5593 | 20.7941 | 21.831 | 22.6897 | 23.3928 | 23.9635 | 24.4233 | 24.7919 | 25.086 | 25.3198
4145 | MERITI-RJ138 | RJ | 7.3069 | 8.1039 | 8.8003 | 9.3957 | 9.8957 | 10.3098 | 10.6488 | 10.924 | 11.1458 | 11.3235 | 11.4653 | 11.5781
4146 | CAXIAS-RJ138 | RJ | 23.5286 | 25.991 | 28.1421 | 29.9807 | 31.5249 | 32.8036 | 33.8507 | 34.7005 | 35.3853 | 35.9342 | 36.3721 | 36.7204
4147 | COLEGI-RJ138 | RJ | 9.4346 | 10.4455 | 11.3287 | 12.0836 | 12.7177 | 13.2428 | 13.6727 | 14.0217 | 14.3029 | 14.5283 | 14.7081 | 14.8511
4149 | ROSALI-RJ138 | RJ | 14.6905 | 16.2668 | 17.644 | 18.8213 | 19.8101 | 20.6289 | 21.2994 | 21.8436 | 22.2821 | 22.6336 | 22.914 | 23.137
4151 | AGRAN1-RJ138 | RJ | 9.528 | 10.5777 | 11.495 | 12.2791 | 12.9377 | 13.4832 | 13.9298 | 14.2923 | 14.5844 | 14.8185 | 15.0053 | 15.1538
4153 | V.GERA-RJ138 | RJ | 9.7519 | 10.8124 | 11.7392 | 12.5314 | 13.1967 | 13.7477 | 14.1989 | 14.5651 | 14.8602 | 15.0967 | 15.2854 | 15.4354
4155 | W.LUIZ-RJ138 | RJ | 8.2852 | 9.1575 | 9.9195 | 10.5708 | 11.1178 | 11.5708 | 11.9417 | 12.2427 | 12.4853 | 12.6798 | 12.8349 | 12.9583
4157 | S.JOAO-RJ138 | RJ | 2.9074 | 3.2371 | 3.5253 | 3.7716 | 3.9786 | 4.15 | 4.2903 | 4.4042 | 4.496 | 4.5695 | 4.6282 | 4.6749
4163 | B.PINA-RJ138 | RJ | 7.1315 | 7.8654 | 8.5063 | 9.0542 | 9.5143 | 9.8953 | 10.2073 | 10.4605 | 10.6645 | 10.828 | 10.9585 | 11.0623
4164 | P.ERNE-RJ138 | RJ | 11.3166 | 12.5492 | 13.6262 | 14.5469 | 15.3202 | 15.9606 | 16.485 | 16.9106 | 17.2535 | 17.5284 | 17.7477 | 17.9221
4165 | FUNDAO-RJ138 | RJ | 18.8918 | 20.6985 | 22.2756 | 23.6232 | 24.7548 | 25.6919 | 26.4592 | 27.082 | 27.5838 | 27.986 | 28.3069 | 28.5621
4166 | GUANAB-RJ138 | RJ | 11.4812 | 12.7115 | 13.7865 | 14.7053 | 15.477 | 16.1161 | 16.6394 | 17.0641 | 17.4064 | 17.6807 | 17.8995 | 18.0736
4167 | GOVERN-RJ138 | RJ | 4.7751 | 5.2761 | 5.7138 | 6.0879 | 6.4021 | 6.6623 | 6.8753 | 7.0482 | 7.1876 | 7.2993 | 7.3884 | 7.4592
4179 | RAMOS1-RJ138 | RJ | 2.5474 | 2.8363 | 3.0888 | 3.3047 | 3.4861 | 3.6362 | 3.7592 | 3.859 | 3.9394 | 4.0039 | 4.0553 | 4.0962
4180 | CACH1A-RJ138 | RJ | 13.4835 | 14.9682 | 16.2658 | 17.375 | 18.3066 | 19.0781 | 19.7099 | 20.2226 | 20.6358 | 20.967 | 21.2312 | 21.4413
4181 | T.NOVA-RJ138 | RJ | 2.8846 | 3.2117 | 3.4976 | 3.7421 | 3.9474 | 4.1174 | 4.2567 | 4.3697 | 4.4608 | 4.5337 | 4.592 | 4.6383
4182 | DEMOCR-RJ138 | RJ | 7.4452 | 8.2726 | 8.9958 | 9.614 | 10.1332 | 10.5632 | 10.9153 | 11.2011 | 11.4314 | 11.616 | 11.7632 | 11.8803
4183 | MATURA-RJ138 | RJ | 6.9902 | 7.7829 | 8.4757 | 9.0681 | 9.5657 | 9.9777 | 10.3151 | 10.589 | 10.8097 | 10.9865 | 11.1276 | 11.2399
4185 | TRIAGE-RJ138 | RJ | 8.8183 | 9.4252 | 9.953 | 10.4035 | 10.7816 | 11.0947 | 11.351 | 11.559 | 11.7266 | 11.8609 | 11.9681 | 12.0533
4186 | TROVAO-RJ138 | RJ | 5.3129 | 5.8052 | 6.2348 | 6.6019 | 6.9101 | 7.1653 | 7.3743 | 7.5439 | 7.6806 | 7.7901 | 7.8776 | 7.9471
4187 | C.MART-RJ138 | RJ | 5.6484 | 6.1856 | 6.6545 | 7.0552 | 7.3916 | 7.6702 | 7.8984 | 8.0835 | 8.2327 | 8.3523 | 8.4477 | 8.5236
4193 | V.TELE-RJ138 | RJ | 2.4602 | 2.7392 | 2.9831 | 3.1916 | 3.3667 | 3.5117 | 3.6305 | 3.7269 | 3.8046 | 3.8668 | 3.9165 | 3.956
4194 | SARAPU-RJ138 | RJ | 11.8077 | 12.9706 | 13.986 | 14.8537 | 15.5824 | 16.1858 | 16.6799 | 17.0809 | 17.404 | 17.663 | 17.8697 | 18.034
4195 | ELDORA-RJ138 | RJ | 5.9525 | 6.4937 | 6.9658 | 7.3692 | 7.7079 | 7.9884 | 8.218 | 8.4044 | 8.5546 | 8.675 | 8.7711 | 8.8474
4197 | INMETR-RJ138 | RJ | 9.7276 | 10.7613 | 11.6644 | 12.4364 | 13.0848 | 13.6217 | 14.0613 | 14.4182 | 14.7057 | 14.9362 | 15.1201 | 15.2663
4198 | T.RIOS-RJ138 | RJ | 77.1974 | 81.2656 | 84.7913 | 87.7957 | 90.3158 | 92.4018 | 94.1095 | 95.4954 | 96.6123 | 97.5073 | 98.2215 | 98.7893
4199 | SAPUCA-RJ138 | RJ | 17.2162 | 18.114 | 18.892 | 19.5549 | 20.111 | 20.5712 | 20.948 | 21.2538 | 21.5003 | 21.6977 | 21.8553 | 21.9806
4203 | MARAPI-RJ138 | RJ | 6.9714 | 7.5194 | 7.9969 | 8.4046 | 8.7468 | 9.0302 | 9.2622 | 9.4506 | 9.6023 | 9.7239 | 9.821 | 9.8981
4204 | CARMAR-RJ138 | RJ | 9.9878 | 11.1204 | 12.1104 | 12.9568 | 13.6678 | 14.2565 | 14.7386 | 15.1299 | 15.4452 | 15.6979 | 15.8996 | 16.0599
4205 | B.MATO-RJ138 | RJ | 7.7257 | 8.6018 | 9.3676 | 10.0223 | 10.5722 | 11.0276 | 11.4005 | 11.7032 | 11.9471 | 12.1426 | 12.2985 | 12.4226
4206 | PIEDAD-RJ138 | RJ | 7.6346 | 8.5004 | 9.2571 | 9.9041 | 10.4476 | 10.8976 | 11.2661 | 11.5652 | 11.8062 | 11.9994 | 12.1535 | 12.2761
4207 | INFLUE-RJ138 | RJ | 9.7363 | 10.8405 | 11.8056 | 12.6307 | 13.3237 | 13.8976 | 14.3676 | 14.749 | 15.0564 | 15.3027 | 15.4993 | 15.6556
4209 | ACAMP1-RJ138 | RJ | 6.4836 | 7.1429 | 7.7187 | 8.2109 | 8.6242 | 8.9664 | 9.2467 | 9.4741 | 9.6574 | 9.8043 | 9.9216 | 10.0148
4211 | LEOPOL-RJ138 | RJ | 5.5214 | 6.1476 | 6.6949 | 7.1628 | 7.5558 | 7.8813 | 8.1478 | 8.3641 | 8.5384 | 8.6781 | 8.7896 | 8.8782
4212 | URUGUA-RJ138 | RJ | 6.1677 | 6.8672 | 7.4785 | 8.0012 | 8.4402 | 8.8038 | 9.1015 | 9.3431 | 9.5378 | 9.6939 | 9.8184 | 9.9174
4213 | R.COMP-RJ138 | RJ | 7.7386 | 8.6162 | 9.3833 | 10.0391 | 10.5899 | 11.0461 | 11.4196 | 11.7228 | 11.9671 | 12.1629 | 12.3191 | 12.4433
4215 | F.CANE-RJ138 | RJ | 4.7466 | 5.2849 | 5.7554 | 6.1577 | 6.4955 | 6.7753 | 7.0044 | 7.1904 | 7.3403 | 7.4604 | 7.5562 | 7.6324
4217 | GARDEN-RJ138 | RJ | 11.6275 | 12.6038 | 13.455 | 14.1819 | 14.7923 | 15.2977 | 15.7115 | 16.0473 | 16.318 | 16.5349 | 16.7079 | 16.8456
4221 | CAMERI-RJ138 | RJ | 1.228 | 1.3166 | 1.3937 | 1.4596 | 1.5149 | 1.5606 | 1.5981 | 1.6285 | 1.653 | 1.6727 | 1.6883 | 1.7008
4222 | S.ANTO-RJ138 | RJ | 1.8677 | 2.0795 | 2.2646 | 2.4229 | 2.5558 | 2.6659 | 2.7561 | 2.8293 | 2.8882 | 2.9355 | 2.9732 | 3.0032
4223 | S.LUZI-RJ138 | RJ | 0.5295 | 0.58954 | 0.64203 | 0.6869 | 0.72459 | 0.7558 | 0.78136 | 0.8021 | 0.81882 | 0.83222 | 0.84291 | 0.85141
4224 | BAEPEN-RJ138 | RJ | 5.8622 | 6.527 | 7.1081 | 7.6049 | 8.0222 | 8.3677 | 8.6507 | 8.8804 | 9.0654 | 9.2138 | 9.3321 | 9.4262
4225 | SAMARI-RJ138 | RJ | 2.2154 | 2.4666 | 2.6862 | 2.874 | 3.0317 | 3.1622 | 3.2692 | 3.356 | 3.4259 | 3.482 | 3.5267 | 3.5623
4226 | BOTAFO-RJ138 | RJ | 6.3036 | 6.9447 | 7.5045 | 7.983 | 8.3848 | 8.7176 | 8.9901 | 9.2112 | 9.3894 | 9.5322 | 9.6462 | 9.7368
4229 | HUMAIT-RJ138 | RJ | 4.017 | 4.4416 | 4.8124 | 5.1295 | 5.3957 | 5.6162 | 5.7967 | 5.9433 | 6.0614 | 6.156 | 6.2315 | 6.2915
4230 | P.SEIS-RJ138 | RJ | 3.0112 | 3.3527 | 3.6512 | 3.9064 | 4.1207 | 4.2982 | 4.4436 | 4.5615 | 4.6566 | 4.7328 | 4.7936 | 4.8419
4231 | COPACA-RJ138 | RJ | 2.1007 | 2.3389 | 2.5471 | 2.7251 | 2.8747 | 2.9985 | 3.0999 | 3.1822 | 3.2485 | 3.3017 | 3.3441 | 3.3778
4232 | LEME-1-RJ138 | RJ | 0.5956 | 0.66314 | 0.72218 | 0.77266 | 0.81505 | 0.85016 | 0.87891 | 0.90224 | 0.92105 | 0.93612 | 0.94814 | 0.9577
4233 | JBOTA2-RJ138 | RJ | 11.5898 | 12.7501 | 13.7634 | 14.6293 | 15.3565 | 15.9587 | 16.4519 | 16.8521 | 17.1746 | 17.4331 | 17.6393 | 17.8033
4234 | LEBLON-RJ138 | RJ | 5.0173 | 5.5298 | 5.9774 | 6.3599 | 6.6811 | 6.9472 | 7.165 | 7.3418 | 7.4843 | 7.5985 | 7.6896 | 7.762
4242 | S.CONR-RJ138 | RJ | 5.7886 | 6.4451 | 7.0188 | 7.5094 | 7.9214 | 8.2626 | 8.5421 | 8.7688 | 8.9516 | 9.098 | 9.2149 | 9.3078
4244 | BARRA1-RJ138 | RJ | 25.2875 | 28.1552 | 30.6618 | 32.8047 | 34.6047 | 36.0953 | 37.3159 | 38.3066 | 39.1049 | 39.7447 | 40.2553 | 40.6612
4247 | PDAGUA-RJ138 | RJ | 47.8328 | 53.2002 | 57.8914 | 61.902 | 65.2706 | 68.0602 | 70.3445 | 72.1985 | 73.6926 | 74.89 | 75.8454 | 76.6051
4248 | CURICI-RJ138 | RJ | 20.5994 | 22.8939 | 24.8992 | 26.6135 | 28.0534 | 29.2458 | 30.2222 | 31.0147 | 31.6533 | 32.1651 | 32.5735 | 32.8982
4249 | V.VALQ-RJ138 | RJ | 14.1065 | 15.6746 | 17.045 | 18.2166 | 19.2006 | 20.0155 | 20.6827 | 21.2243 | 21.6608 | 22.0105 | 22.2896 | 22.5115
4250 | TAQUAR-RJ138 | RJ | 32.2428 | 35.706 | 38.7319 | 41.3184 | 43.4908 | 45.2898 | 46.7629 | 47.9585 | 48.922 | 49.6942 | 50.3104 | 50.8003
4251 | RECREI-RJ138 | RJ | 47.1342 | 52.3555 | 56.9185 | 60.8195 | 64.0958 | 66.8091 | 69.0309 | 70.8341 | 72.2873 | 73.4519 | 74.3812 | 75.1201
4252 | ITAPEB-RJ138 | RJ | 35.4712 | 39.2785 | 42.6049 | 45.4484 | 47.8366 | 49.8142 | 51.4337 | 52.748 | 53.8072 | 54.6561 | 55.3334 | 55.872
4253 | ALVORA-RJ138 | RJ | 31.4593 | 34.935 | 37.9724 | 40.569 | 42.75 | 44.556 | 46.0349 | 47.2352 | 48.2026 | 48.9778 | 49.5963 | 50.0882
4260 | P.MIGU-RJ138 | RJ | 14.3038 | 15.8869 | 17.2704 | 18.4531 | 19.4464 | 20.2691 | 20.9427 | 21.4894 | 21.93 | 22.2831 | 22.5649 | 22.7889
4261 | AFRAN1-RJ138 | RJ | 15.1162 | 16.699 | 18.0816 | 19.2633 | 20.2559 | 21.0778 | 21.7508 | 22.297 | 22.7372 | 23.09 | 23.3715 | 23.5953
4262 | CAMARA-RJ138 | RJ | 21.3499 | 23.7342 | 25.8179 | 27.5994 | 29.0956 | 30.3347 | 31.3493 | 32.1728 | 32.8365 | 33.3683 | 33.7927 | 34.1301
4264 | JABOAT-RJ138 | RJ | 35.9691 | 39.9671 | 43.4611 | 46.4482 | 48.9571 | 51.0347 | 52.736 | 54.1168 | 55.2296 | 56.1214 | 56.833 | 57.3988
4265 | COSMOS-RJ138 | RJ | 10.3494 | 11.466 | 12.4417 | 13.2757 | 13.9762 | 14.5563 | 15.0313 | 15.4169 | 15.7276 | 15.9765 | 16.1752 | 16.3332
4266 | ESPERA-RJ138 | RJ | 28.397 | 30.5038 | 32.338 | 33.9039 | 35.2183 | 36.3066 | 37.1976 | 37.9208 | 38.5036 | 38.9706 | 39.3433 | 39.6396
4267 | ZIN----RJ138 | RJ | 1.3491 | 1.5021 | 1.6359 | 1.7502 | 1.8462 | 1.9258 | 1.9909 | 2.0437 | 2.0863 | 2.1205 | 2.1477 | 2.1694
4268 | CACH1B-RJ138 | RJ | 30.7739 | 34.2478 | 37.2843 | 39.8802 | 42.0606 | 43.8663 | 45.3449 | 46.5449 | 47.512 | 48.287 | 48.9055 | 49.3972
4269 | M.ALTO-RJ138 | RJ | 16.061 | 17.6606 | 19.0574 | 20.2511 | 21.2536 | 22.0837 | 22.7635 | 23.3152 | 23.7598 | 24.1161 | 24.4004 | 24.6264
4272 | BRISAM-RJ138 | RJ | 40.7138 | 41.4634 | 42.0936 | 42.6242 | 43.0672 | 43.4331 | 43.7325 | 43.9754 | 44.171 | 44.3279 | 44.453 | 44.5525
4275 | ITAGUA-RJ138 | RJ | 11.6912 | 12.8588 | 13.8784 | 14.7497 | 15.4815 | 16.0874 | 16.5836 | 16.9863 | 17.3109 | 17.571 | 17.7785 | 17.9435
5876 | SUAPE3-PE069 | PE | 32.8681 | 34.2595 | 35.3683 | 36.3998 | 37.3963 | 38.3827 | 39.3567 | 40.316 | 41.2585 | 42.194 | 43.1129 | 44.0043
6051 | BIGUQB-SC138 | SC | 16.6111 | 17.7383 | 18.8599 | 20.0538 | 20.5953 | 21.1513 | 21.7224 | 22.3089 | 22.9113 | 23.5299 | 24.1652 | 24.8176
6053 | BOMBIN-SC138 | SC | 3.68 | 4.01 | 4.47 | 4.52 | 4.642 | 4.7674 | 4.8961 | 5.0283 | 5.1641 | 5.3035 | 5.4467 | 5.5937
6056 | GOVCRA-SC138 | SC | 2.7787 | 3.0697 | 3.3597 | 3.6684 | 3.7675 | 3.8692 | 3.9737 | 4.0809 | 4.1911 | 4.3043 | 4.4205 | 4.5399
6065 | COQUEI-SC069 | SC | 6.8313 | 7.3077 | 7.7854 | 8.2945 | 8.5185 | 8.7485 | 8.9847 | 9.2273 | 9.4764 | 9.7323 | 9.9951 | 10.2649
6067 | CAPOE--SC138 | SC | 2.6233 | 2.8095 | 2.997 | 3.197 | 3.2833 | 3.372 | 3.463 | 3.5565 | 3.6526 | 3.7512 | 3.8525 | 3.9565
6069 | FLAGRO-SC138 | SC | 4.3113 | 4.6172 | 4.9253 | 5.254 | 5.3959 | 5.5416 | 5.6912 | 5.8449 | 6.0027 | 6.1648 | 6.3312 | 6.5021
6072 | FLMVER-SC138 | SC | 3.77 | 3.88 | 4.01 | 4.22 | 4.3339 | 4.451 | 4.5711 | 4.6946 | 4.8213 | 4.9515 | 5.0852 | 5.2225
6073 | ILHACE-SC138 | SC | 1.4625 | 1.658 | 1.7686 | 1.8867 | 1.9376 | 1.9899 | 2.0436 | 2.0988 | 2.1555 | 2.2137 | 2.2735 | 2.3348
6074 | ILHANO-SC138 | SC | 23.5433 | 25.1742 | 26.8065 | 28.5457 | 29.3164 | 30.108 | 30.9209 | 31.7557 | 32.6131 | 33.4937 | 34.398 | 35.3268
6075 | ILHASU-SC138 | SC | 18.4509 | 19.7602 | 21.0789 | 22.4857 | 23.0928 | 23.7164 | 24.3567 | 25.0143 | 25.6897 | 26.3833 | 27.0957 | 27.8273
6076 | PALHPI-SC138 | SC | 4.7034 | 5.0371 | 5.3733 | 5.7319 | 5.8866 | 6.0456 | 6.2088 | 6.3765 | 6.5486 | 6.7254 | 6.907 | 7.0935
6077 | PALHOC-SC138 | SC | 21.691 | 23.2165 | 24.7494 | 26.384 | 27.0963 | 27.8279 | 28.5793 | 29.3509 | 30.1434 | 30.9573 | 31.7931 | 32.6515
6078 | INGLES-SC138 | SC | 4.1253 | 4.4111 | 4.6971 | 5.0018 | 5.1369 | 5.2756 | 5.418 | 5.5643 | 5.7145 | 5.8688 | 6.0273 | 6.19
6079 | PTOBEL-SC138 | SC | 7.6584 | 8.1021 | 8.4131 | 9.1841 | 9.4321 | 9.6867 | 9.9483 | 10.2169 | 10.4927 | 10.776 | 11.067 | 11.3658
6082 | ROCADO-SC138 | SC | 18.4908 | 19.7804 | 21.0733 | 22.4515 | 23.0576 | 23.6802 | 24.3196 | 24.9762 | 25.6506 | 26.3431 | 27.0544 | 27.7849
6083 | REPARQ-SC138 | SC | 3.8561 | 4.1297 | 4.4053 | 4.6993 | 4.8262 | 4.9565 | 5.0903 | 5.2278 | 5.3689 | 5.5139 | 5.6628 | 5.8157
6084 | STOAMA-SC138 | SC | 5.691 | 5.8216 | 5.9749 | 6.384 | 6.5563 | 6.7333 | 6.9151 | 7.1019 | 7.2936 | 7.4905 | 7.6928 | 7.9005
6085 | SLIMOE-SC138 | SC | 4.7618 | 5.0911 | 5.4204 | 5.7714 | 5.9272 | 6.0872 | 6.2516 | 6.4204 | 6.5937 | 6.7718 | 6.9546 | 7.1424
6086 | SAOJOS-SC138 | SC | 5.2 | 5.35 | 6.11 | 6.2 | 6.3674 | 6.5393 | 6.7159 | 6.8972 | 7.0834 | 7.2747 | 7.4711 | 7.6728
6087 | SJOBAT-SC138 | SC | 10.05 | 10.2 | 11.01 | 11.13 | 11.4305 | 11.7391 | 12.0561 | 12.3816 | 12.7159 | 13.0592 | 13.4118 | 13.774
6088 | PACNOV-SC138 | SC | 10.4849 | 11.2223 | 11.9633 | 12.7534 | 13.0978 | 13.4514 | 13.8146 | 14.1876 | 14.5707 | 14.9641 | 15.3681 | 15.783
6091 | TIJUCA-SC138 | SC | 12.8571 | 14.3152 | 15.7683 | 17.3154 | 17.7829 | 18.2631 | 18.7562 | 19.2626 | 19.7827 | 20.3168 | 20.8654 | 21.4287
6096 | TRINDA-SC138 | SC | 9.0546 | 9.5897 | 10.2268 | 10.8885 | 11.1825 | 11.4844 | 11.7945 | 12.1129 | 12.44 | 12.7759 | 13.1208 | 13.4751
6097 | GARCIA-SC069 | SC | 2.4981 | 2.6723 | 2.847 | 3.0332 | 3.1151 | 3.1992 | 3.2855 | 3.3743 | 3.4654 | 3.5589 | 3.655 | 3.7537
6100 | CANOIN-SC138 | SC | 13.45 | 13.78 | 13.99 | 14.12 | 14.5012 | 14.8928 | 15.2949 | 15.7078 | 16.132 | 16.5675 | 17.0148 | 17.4742
6102 | ARAQUA-SC069 | SC | 6.3564 | 6.7805 | 7.2004 | 7.6471 | 7.8536 | 8.0656 | 8.2834 | 8.507 | 8.7367 | 8.9726 | 9.2149 | 9.4637
6104 | ARQCOR-SC138 | SC | 8.4366 | 8.9178 | 9.3712 | 9.849 | 10.1149 | 10.388 | 10.6685 | 10.9565 | 11.2524 | 11.5562 | 11.8682 | 12.1886
6108 | GARUVA-SC138 | SC | 3.1652 | 3.3898 | 3.616 | 3.8573 | 3.9615 | 4.0684 | 4.1783 | 4.2911 | 4.407 | 4.5259 | 4.6481 | 4.7736
6109 | PUNIAO-SC138 | SC | 3.6764 | 3.9364 | 4.1981 | 4.4772 | 4.5981 | 4.7222 | 4.8497 | 4.9807 | 5.1152 | 5.2533 | 5.3951 | 5.5408
6110 | GUARAM-SC138 | SC | 15.101 | 16.1496 | 17.1998 | 18.3188 | 18.8134 | 19.3214 | 19.8431 | 20.3788 | 20.9291 | 21.4941 | 22.0745 | 22.6705
6111 | GUALOT-SC138 | SC | 9.6222 | 10.2904 | 10.9596 | 11.6726 | 11.9878 | 12.3115 | 12.6439 | 12.9852 | 13.3358 | 13.6959 | 14.0657 | 14.4455
6115 | ITAPOA-SC138 | SC | 3.471 | 3.7173 | 3.9654 | 4.2301 | 4.3443 | 4.4616 | 4.5821 | 4.7058 | 4.8328 | 4.9633 | 5.0973 | 5.2349
6120 | JARAGU-SC138 | SC | 16.5258 | 17.6802 | 18.8381 | 20.0724 | 20.6144 | 21.171 | 21.7426 | 22.3296 | 22.9325 | 23.5517 | 24.1876 | 24.8407
6121 | JARRLU-SC138 | SC | 18.1764 | 19.4539 | 20.7375 | 22.1061 | 22.703 | 23.316 | 23.9455 | 24.592 | 25.256 | 25.9379 | 26.6382 | 27.3575
6124 | JARTRR-SC138 | SC | 12.5108 | 13.3858 | 14.2637 | 15.1996 | 15.61 | 16.0315 | 16.4644 | 16.9089 | 17.3654 | 17.8343 | 18.3158 | 18.8104
6125 | SCHROE-SC138 | SC | 7.4367 | 7.9531 | 8.4703 | 9.0214 | 9.265 | 9.5151 | 9.772 | 10.0359 | 10.3069 | 10.5851 | 10.8709 | 11.1645
6126 | JIRIRI-SC138 | SC | 17.847 | 19.0829 | 20.3196 | 21.6374 | 22.2216 | 22.8216 | 23.4378 | 24.0706 | 24.7205 | 25.3879 | 26.0734 | 26.7774
6130 | JVVNOV-SC138 | SC | 7.8 | 7.98 | 8.14 | 8.84 | 9.0787 | 9.3238 | 9.5755 | 9.8341 | 10.0996 | 10.3723 | 10.6523 | 10.94
6132 | JPARAN-SC138 | SC | 5.9095 | 6.3288 | 6.7512 | 7.2018 | 7.3962 | 7.5959 | 7.801 | 8.0116 | 8.228 | 8.4501 | 8.6783 | 8.9126
6133 | ITAIBJ-SC138 | SC | 6.8701 | 7.3497 | 7.8307 | 8.3434 | 8.5686 | 8.8 | 9.0376 | 9.2816 | 9.5322 | 9.7896 | 10.0539 | 10.3253
6137 | JOINSC-SC138 | SC | 9.8109 | 10.4826 | 11.1527 | 11.8664 | 12.1867 | 12.5158 | 12.8537 | 13.2008 | 13.5572 | 13.9232 | 14.2992 | 14.6852
6142 | JOINVU-SC069 | SC | 4.4541 | 4.7701 | 5.0885 | 5.4281 | 5.5747 | 5.7252 | 5.8798 | 6.0385 | 6.2015 | 6.369 | 6.541 | 6.7176
6143 | JOINVU-SC138 | SC | 5.2855 | 5.6382 | 5.9875 | 6.359 | 6.5307 | 6.707 | 6.8881 | 7.0741 | 7.2651 | 7.4613 | 7.6627 | 7.8696
6146 | JOINV3-SC069 | SC | 7.6007 | 8.1236 | 8.646 | 9.2024 | 9.4508 | 9.706 | 9.9681 | 10.2372 | 10.5136 | 10.7975 | 11.089 | 11.3884
6156 | JOIN4B-SC013 | SC | 4.4844 | 4.7967 | 5.1097 | 5.4433 | 5.5902 | 5.7412 | 5.8962 | 6.0554 | 6.2189 | 6.3868 | 6.5592 | 6.7363
6157 | JOIN4C-SC013 | SC | 4.4832 | 4.7927 | 5.102 | 5.4316 | 5.5783 | 5.7289 | 5.8836 | 6.0424 | 6.2056 | 6.3731 | 6.5452 | 6.7219
6160 | JOINV4-SC138 | SC | 4.08 | 4.44 | 4.98 | 5.27 | 5.4123 | 5.5584 | 5.7085 | 5.8626 | 6.0209 | 6.1835 | 6.3504 | 6.5219
6161 | JOINV5-SC069 | SC | 10.3929 | 11.1303 | 11.8732 | 12.6656 | 13.0075 | 13.3587 | 13.7194 | 14.0899 | 14.4703 | 14.861 | 15.2622 | 15.6743
6162 | JOINPE-SC138 | SC | 2.7066 | 2.8771 | 3.043 | 3.219 | 3.3059 | 3.3952 | 3.4868 | 3.581 | 3.6777 | 3.777 | 3.8789 | 3.9837
6165 | MAFRA--SC138 | SC | 22.6952 | 24.2796 | 25.8686 | 27.5623 | 28.3064 | 29.0707 | 29.8556 | 30.6617 | 31.4896 | 32.3398 | 33.213 | 34.1097
6169 | PAPAND-SC138 | SC | 24.4257 | 26.1307 | 27.8405 | 29.663 | 30.4639 | 31.2864 | 32.1311 | 32.9987 | 33.8897 | 34.8047 | 35.7444 | 36.7095
6171 | PIRABE-SC138 | SC | 7.3754 | 7.8761 | 8.3745 | 8.9049 | 9.1454 | 9.3923 | 9.6459 | 9.9063 | 10.1738 | 10.4485 | 10.7306 | 11.0203
6176 | RNEGRI-SC138 | SC | 9.4212 | 10.0618 | 10.6996 | 11.3786 | 11.6859 | 12.0014 | 12.3254 | 12.6582 | 13 | 13.351 | 13.7114 | 14.0817
6180 | SAOBEN-SC138 | SC | 14.1582 | 15.1251 | 16.0889 | 17.1152 | 17.5773 | 18.0519 | 18.5393 | 19.0398 | 19.5539 | 20.0819 | 20.6241 | 21.1809
6181 | SBENBR-SC138 | SC | 10.7434 | 11.4561 | 12.1608 | 12.9099 | 13.2585 | 13.6165 | 13.9841 | 14.3617 | 14.7494 | 15.1477 | 15.5567 | 15.9767
6183 | SFRANC-SC069 | SC | 4.7271 | 5.062 | 5.3993 | 5.7591 | 5.9146 | 6.0743 | 6.2383 | 6.4067 | 6.5797 | 6.7573 | 6.9398 | 7.1272
6189 | UBATUB-SC069 | SC | 3.1514 | 3.3747 | 3.5995 | 3.8394 | 3.943 | 4.0495 | 4.1588 | 4.2711 | 4.3865 | 4.5049 | 4.6265 | 4.7514
6200 | BGARCI-SC069 | SC | 17.1945 | 18.3598 | 19.5188 | 20.7525 | 21.3128 | 21.8883 | 22.4792 | 23.0862 | 23.7095 | 24.3497 | 25.0071 | 25.6823
6201 | BGARCI-SC138 | SC | 2.9837 | 3.192 | 3.4008 | 3.6234 | 3.7213 | 3.8217 | 3.9249 | 4.0309 | 4.1397 | 4.2515 | 4.3663 | 4.4842
6206 | BSALTO-SC069 | SC | 29.7381 | 31.7772 | 33.8122 | 35.9794 | 36.9509 | 37.9485 | 38.9731 | 40.0254 | 41.1061 | 42.216 | 43.3558 | 44.5264
6208 | BFORTA-SC138 | SC | 26.2926 | 28.1001 | 29.9053 | 31.828 | 32.6874 | 33.57 | 34.4763 | 35.4072 | 36.3632 | 37.345 | 38.3533 | 39.3889
6211 | BLUME2-SC069 | SC | 8.2877 | 8.8585 | 9.4287 | 10.0362 | 10.3072 | 10.5855 | 10.8713 | 11.1648 | 11.4662 | 11.7758 | 12.0938 | 12.4203
6212 | BLUME2-SC138 | SC | 31.1928 | 33.3568 | 35.5233 | 37.8319 | 38.8534 | 39.9024 | 40.9798 | 42.0862 | 43.2225 | 44.3896 | 45.5881 | 46.8189
6217 | BVELHA-SC138 | SC | 25.3968 | 27.1694 | 28.947 | 30.8418 | 31.6745 | 32.5297 | 33.408 | 34.31 | 35.2364 | 36.1878 | 37.1648 | 38.1683
6223 | BRUSQU-SC138 | SC | 17.8871 | 19.0528 | 20.1993 | 21.4171 | 21.9954 | 22.5893 | 23.1992 | 23.8255 | 24.4688 | 25.1295 | 25.808 | 26.5048
6224 | BRUSQR-SC138 | SC | 20.886 | 22.3375 | 23.7916 | 25.3411 | 26.0253 | 26.728 | 27.4496 | 28.1908 | 28.9519 | 29.7336 | 30.5364 | 31.3609
6225 | BRUSPD-SC138 | SC | 8.3257 | 8.9154 | 9.5091 | 10.1424 | 10.4162 | 10.6975 | 10.9863 | 11.2829 | 11.5876 | 11.9004 | 12.2217 | 12.5517
6226 | BOTUVE-SC138 | SC | 8.4677 | 9.0562 | 9.6457 | 10.2739 | 10.5513 | 10.8362 | 11.1287 | 11.4292 | 11.7378 | 12.0547 | 12.3802 | 12.7145
6228 | CAMBOR-SC138 | SC | 9.2837 | 9.922 | 10.5594 | 11.2383 | 11.5418 | 11.8534 | 12.1734 | 12.5021 | 12.8397 | 13.1863 | 13.5424 | 13.908
6229 | CAMBMB-SC138 | SC | 12.6052 | 13.478 | 14.3515 | 15.2822 | 15.6948 | 16.1185 | 16.5537 | 17.0007 | 17.4597 | 17.9311 | 18.4153 | 18.9125
6244 | GASPAR-SC138 | SC | 39.6592 | 42.3323 | 44.9871 | 47.8119 | 49.1028 | 50.4286 | 51.7902 | 53.1885 | 54.6246 | 56.0995 | 57.6142 | 59.1698
6249 | IBIRAM-SC069 | SC | 13.3227 | 14.2681 | 15.2203 | 16.2361 | 16.6745 | 17.1247 | 17.5871 | 18.0619 | 18.5496 | 19.0504 | 19.5648 | 20.0931
6252 | INDAIA-SC138 | SC | 29.9399 | 32.024 | 34.1126 | 36.3385 | 37.3196 | 38.3272 | 39.3621 | 40.4248 | 41.5163 | 42.6372 | 43.7884 | 44.9707
6256 | MPRAIA-SC138 | SC | 4.0494 | 4.3257 | 4.6011 | 4.8943 | 5.0265 | 5.1622 | 5.3016 | 5.4447 | 5.5917 | 5.7427 | 5.8977 | 6.057
6262 | ITUPOR-SC069 | SC | 27.5509 | 29.4891 | 31.4367 | 33.5136 | 34.4184 | 35.3477 | 36.3021 | 37.2823 | 38.2889 | 39.3227 | 40.3844 | 41.4748
6265 | ITAJSA-SC069 | SC | 8.6814 | 9.2555 | 9.8225 | 10.4253 | 10.7068 | 10.9959 | 11.2927 | 11.5977 | 11.9108 | 12.2324 | 12.5627 | 12.9018
6266 | ITAJSA-SC138 | SC | 5.7876 | 6.1703 | 6.5483 | 6.9502 | 7.1379 | 7.3306 | 7.5285 | 7.7318 | 7.9405 | 8.1549 | 8.3751 | 8.6012
6268 | ITAJIT-SC138 | SC | 18.4895 | 19.7735 | 21.0592 | 22.4294 | 23.035 | 23.657 | 24.2957 | 24.9517 | 25.6254 | 26.3173 | 27.0279 | 27.7576
6269 | ITAJFA-SC138 | SC | 11.0036 | 11.7758 | 12.5512 | 13.378 | 13.7393 | 14.1102 | 14.4912 | 14.8825 | 15.2843 | 15.697 | 16.1208 | 16.556
6270 | NAVEGA-SC138 | SC | 20.7545 | 22.1653 | 23.5697 | 25.0648 | 25.7415 | 26.4366 | 27.1503 | 27.8834 | 28.6363 | 29.4094 | 30.2035 | 31.019
6273 | VOLTAG-SC069 | SC | 1.1037 | 1.182 | 1.2609 | 1.3451 | 1.3814 | 1.4187 | 1.457 | 1.4963 | 1.5367 | 1.5782 | 1.6208 | 1.6646
6274 | POMERO-SC138 | SC | 15.4555 | 16.5277 | 17.6011 | 18.745 | 19.2511 | 19.7709 | 20.3047 | 20.8529 | 21.416 | 21.9942 | 22.588 | 23.1979
6276 | PICARR-SC138 | SC | 18.4488 | 19.7428 | 21.0422 | 22.4275 | 23.033 | 23.6549 | 24.2936 | 24.9495 | 25.6232 | 26.315 | 27.0255 | 27.7552
6277 | PGETUL-SC138 | SC | 12.9764 | 13.8746 | 14.7732 | 15.7306 | 16.1554 | 16.5916 | 17.0395 | 17.4996 | 17.9721 | 18.4573 | 18.9557 | 19.4675
6279 | RIOSU1-SC069 | SC | 0 | 0 | 0 | 0 | 0 | 0 | 0 | 0 | 0 | 0 | 0 | 0
6281 | RIOSU2-SC138 | SC | 20.8914 | 22.3403 | 23.7907 | 25.3362 | 26.0203 | 26.7228 | 27.4443 | 28.1853 | 28.9463 | 29.7279 | 30.5305 | 31.3549
6283 | RIOSU3-SC138 | SC | 16.5306 | 17.6934 | 18.862 | 20.1081 | 20.6511 | 21.2086 | 21.7813 | 22.3694 | 22.9733 | 23.5936 | 24.2306 | 24.8849
6289 | TAIO---SC069 | SC | 19.6792 | 21.0636 | 22.4548 | 23.9383 | 24.5846 | 25.2484 | 25.9301 | 26.6302 | 27.3492 | 28.0876 | 28.846 | 29.6248
6290 | TROMCE-SC138 | SC | 14.3337 | 15.3277 | 16.3229 | 17.3832 | 17.8526 | 18.3346 | 18.8296 | 19.338 | 19.8602 | 20.3964 | 20.9471 | 21.5127
6293 | TIMBO--SC069 | SC | 1.5837 | 1.6896 | 1.7946 | 1.9062 | 1.9577 | 2.0105 | 2.0648 | 2.1205 | 2.1778 | 2.2366 | 2.297 | 2.359
6295 | TIMBO--SC138 | SC | 37.7589 | 40.3517 | 42.9402 | 45.6971 | 46.9309 | 48.198 | 49.4994 | 50.8359 | 52.2084 | 53.6181 | 55.0658 | 56.5525
6297 | VIDALR-SC138 | SC | 6.6475 | 7.1192 | 7.5943 | 8.1011 | 8.3199 | 8.5445 | 8.7752 | 9.0121 | 9.2554 | 9.5053 | 9.762 | 10.0256
6298 | BARVEL-SC138 | SC | 5.9701 | 6.376 | 6.7802 | 7.2104 | 7.4051 | 7.6051 | 7.8104 | 8.0213 | 8.2378 | 8.4603 | 8.6887 | 8.9233
6301 | BRETIR-SC069 | SC | 14.9562 | 7.6045 | 8.1067 | 8.6423 | 8.8756 | 9.1153 | 9.3614 | 9.6141 | 9.8737 | 10.1403 | 10.4141 | 10.6953
6310 | LAGESI-SC138 | SC | 7.2634 | 7.7509 | 8.2345 | 8.749 | 8.9852 | 9.2278 | 9.4769 | 9.7328 | 9.9956 | 10.2655 | 10.5427 | 10.8273
6320 | OTACIL-SC138 | SC | 0 | 0 | 0 | 0 | 0 | 0 | 0 | 0 | 0 | 0 | 0 | 0
6323 | PTEALT-SC069 | SC | 0.98982 | 1.0601 | 1.1308 | 1.2063 | 1.2388 | 1.2723 | 1.3066 | 1.3419 | 1.3782 | 1.4154 | 1.4536 | 1.4928
6325 | SCECIL-SC069 | SC | 1.7035 | 1.8206 | 1.9376 | 2.0621 | 2.1178 | 2.175 | 2.2337 | 2.294 | 2.356 | 2.4196 | 2.4849 | 2.552
6326 | SCRIST-SC069 | SC | 5.025 | 5.3704 | 5.7153 | 6.0828 | 6.247 | 6.4157 | 6.5889 | 6.7668 | 6.9495 | 7.1371 | 7.3298 | 7.5277
6327 | CURITI-SC138 | SC | 4.36 | 4.44 | 4.58 | 4.73 | 4.8577 | 4.9889 | 5.1236 | 5.2619 | 5.404 | 5.5499 | 5.6997 | 5.8536
6328 | SJOAQU-SC138 | SC | 6.3716 | 6.7937 | 7.2109 | 7.6544 | 7.8611 | 8.0733 | 8.2913 | 8.5151 | 8.7451 | 8.9812 | 9.2237 | 9.4727
6335 | URUBIC-SC138 | SC | 0 | 8.4039 | 8.9589 | 9.5508 | 9.8087 | 10.0735 | 10.3455 | 10.6248 | 10.9117 | 11.2063 | 11.5089 | 11.8196
6339 | VRAMJR-SC138 | SC | 14.6455 | 15.6284 | 16.6035 | 17.6408 | 18.1171 | 18.6063 | 19.1087 | 19.6246 | 20.1545 | 20.6986 | 21.2575 | 21.8314
6345 | CACADO-SC138 | SC | 11.513 | 12.295 | 13.0733 | 13.9019 | 14.2772 | 14.6627 | 15.0586 | 15.4652 | 15.8827 | 16.3116 | 16.752 | 17.2043
6346 | CDCAST-SC138 | SC | 1.5716 | 1.6831 | 1.7954 | 1.9153 | 1.967 | 2.0201 | 2.0746 | 2.1307 | 2.1882 | 2.2473 | 2.3079 | 2.3703
6350 | CNOVSA-SC138 | SC | 17.3042 | 18.4324 | 19.5422 | 20.721 | 21.2805 | 21.8551 | 22.4452 | 23.0512 | 23.6736 | 24.3127 | 24.9692 | 25.6434
6356 | CAPINZ-SC069 | SC | 25.9367 | 27.7019 | 29.4598 | 31.3313 | 32.1773 | 33.0461 | 33.9383 | 34.8547 | 35.7957 | 36.7622 | 37.7548 | 38.7742
6365 | CATAND-SC138 | SC | 13.2876 | 13.7317 | 14.1687 | 14.4122 | 14.8014 | 15.201 | 15.6114 | 16.0329 | 16.4658 | 16.9104 | 17.367 | 17.8359
6367 | FRAIBU-SC069 | SC | 10.3487 | 11.0614 | 11.7737 | 12.5323 | 12.8707 | 13.2182 | 13.5751 | 13.9416 | 14.318 | 14.7046 | 15.1016 | 15.5094
6386 | HERVAL-SC138 | SC | 21.1515 | 22.591 | 24.0246 | 25.5508 | 26.2407 | 26.9492 | 27.6768 | 28.4241 | 29.1916 | 29.9797 | 30.7892 | 31.6205
6391 | VIDEIR-SC138 | SC | 33.8449 | 36.176 | 38.5053 | 40.9865 | 42.0931 | 43.2296 | 44.3968 | 45.5955 | 46.8266 | 48.0909 | 49.3894 | 50.7229
6398 | TANGAR-SC138 | SC | 4.0047 | 4.2888 | 4.5751 | 4.8804 | 5.0122 | 5.1475 | 5.2865 | 5.4292 | 5.5758 | 5.7264 | 5.881 | 6.0398
6400 | ARABUT-SC069 | SC | 10.197 | 10.9102 | 11.6257 | 12.3885 | 12.723 | 13.0665 | 13.4193 | 13.7817 | 14.1538 | 14.5359 | 14.9284 | 15.3314
6413 | CHAPSA-SC138 | SC | 7.5352 | 8.0477 | 8.5581 | 9.1014 | 9.3472 | 9.5995 | 9.8587 | 10.1249 | 10.3983 | 10.679 | 10.9674 | 11.2635
6426 | CONCOR-SC069 | SC | 29.6705 | 31.6357 | 33.5779 | 35.6426 | 36.6049 | 37.5933 | 38.6083 | 39.6507 | 40.7213 | 41.8208 | 42.9499 | 44.1096
6427 | CONCSC-SC138 | SC | 20.8385 | 22.2314 | 23.6115 | 25.0794 | 25.7565 | 26.452 | 27.1662 | 27.8997 | 28.6529 | 29.4266 | 30.2211 | 31.0371
6430 | CHAPE2-SC138 | SC | 55.4091 | 59.2259 | 63.0399 | 67.1026 | 68.9143 | 70.775 | 72.686 | 74.6485 | 76.664 | 78.7339 | 80.8597 | 83.0429
6431 | CHAPEC-SC069 | SC | 24.7924 | 26.5225 | 28.2574 | 30.1067 | 30.9195 | 31.7544 | 32.6117 | 33.4923 | 34.3965 | 35.3252 | 36.279 | 37.2586
6435 | IPUMIR-SC069 | SC | 9.2304 | 9.8854 | 10.5451 | 11.2489 | 11.5526 | 11.8645 | 12.1849 | 12.5138 | 12.8517 | 13.1987 | 13.5551 | 13.9211
6436 | ITAPIR-SC069 | SC | 32.0582 | 34.2777 | 36.4985 | 38.8648 | 39.9142 | 40.9918 | 42.0986 | 43.2353 | 44.4026 | 45.6015 | 46.8327 | 48.0972
6437 | FAXINA-SC069 | SC | 12.739 | 13.5598 | 14.3644 | 15.2185 | 15.6294 | 16.0513 | 16.4847 | 16.9298 | 17.3869 | 17.8564 | 18.3385 | 18.8336
6438 | MARAVI-SC138 | SC | 9.5619 | 10.2239 | 10.8863 | 11.592 | 11.905 | 12.2265 | 12.5566 | 12.8956 | 13.2438 | 13.6014 | 13.9686 | 14.3458
6441 | PALMIT-SC138 | SC | 33.6169 | 35.9443 | 38.2731 | 40.7545 | 41.8548 | 42.9849 | 44.1455 | 45.3374 | 46.5615 | 47.8187 | 49.1098 | 50.4358
6442 | PINHAL-SC138 | SC | 28.5401 | 30.516 | 32.4932 | 34.5998 | 35.534 | 36.4934 | 37.4787 | 38.4906 | 39.5299 | 40.5972 | 41.6933 | 42.819
6443 | MONDAI-SC138 | SC | 17.8251 | 19.0591 | 20.294 | 21.6097 | 22.1931 | 22.7923 | 23.4077 | 24.0398 | 24.6888 | 25.3554 | 26.04 | 26.7431
6445 | ABLLUZ-SC138 | SC | 11.9766 | 12.8029 | 13.6289 | 14.5089 | 14.9007 | 15.303 | 15.7162 | 16.1405 | 16.5763 | 17.0238 | 17.4835 | 17.9555
6456 | QUILOM-SC138 | SC | 29.5677 | 31.6658 | 33.7792 | 36.0336 | 37.0065 | 38.0056 | 39.0318 | 40.0856 | 41.168 | 42.2795 | 43.421 | 44.5934
6465 | SMIGUE-SC138 | SC | 46.2695 | 49.4728 | 52.6782 | 56.0934 | 57.6079 | 59.1633 | 60.7607 | 62.4013 | 64.0861 | 65.8164 | 67.5935 | 69.4185
6470 | SJCEDR-SC069 | SC | 23.2146 | 24.8218 | 26.43 | 28.1435 | 28.9034 | 29.6837 | 30.4852 | 31.3083 | 32.1536 | 33.0218 | 33.9134 | 34.829
6471 | SLOEST-SC138 | SC | 29.1756 | 31.1955 | 33.2167 | 35.3702 | 36.3251 | 37.3059 | 38.3132 | 39.3476 | 40.41 | 41.5011 | 42.6216 | 43.7724
6478 | SEARA--SC069 | SC | 22.6104 | 24.1949 | 25.7856 | 27.4815 | 28.2235 | 28.9855 | 29.7681 | 30.5719 | 31.3973 | 32.2451 | 33.1157 | 34.0098
6490 | XANXER-SC138 | SC | 11.9766 | 12.8029 | 13.6289 | 14.5089 | 14.9007 | 15.303 | 15.7162 | 16.1405 | 16.5763 | 17.0238 | 17.4835 | 17.9555
6518 | IMBITU-SC138 | SC | 8.0211 | 8.7327 | 9.3184 | 10.3 | 10.5781 | 10.8637 | 11.157 | 11.4583 | 11.7677 | 12.0854 | 12.4117 | 12.7468
6520 | GAROPA-SC138 | SC | 7.22 | 7.54 | 7.98 | 8.09 | 8.3084 | 8.5328 | 8.7631 | 8.9997 | 9.2427 | 9.4923 | 9.7486 | 10.0118
6522 | JAGUAR-SC069 | SC | 3.2788 | 3.5115 | 3.7458 | 3.9958 | 4.1037 | 4.2145 | 4.3283 | 4.4451 | 4.5652 | 4.6884 | 4.815 | 4.945
6525 | LAGUNA-SC138 | SC | 6.5017 | 6.9417 | 7.3793 | 7.8449 | 8.0568 | 8.2743 | 8.4977 | 8.7271 | 8.9628 | 9.2048 | 9.4533 | 9.7085
6530 | ORLEAN-SC138 | SC | 5.3439 | 5.7231 | 6.105 | 6.5125 | 6.6883 | 6.8689 | 7.0543 | 7.2448 | 7.4404 | 7.6413 | 7.8476 | 8.0595
6531 | TUBAR2-SC069 | SC | 3.4957 | 3.7373 | 3.9789 | 4.2363 | 4.3507 | 4.4681 | 4.5888 | 4.7127 | 4.8399 | 4.9706 | 5.1048 | 5.2426
6532 | TUBARA-SC069 | SC | 35.9219 | 38.4095 | 40.8988 | 43.5511 | 44.727 | 45.9346 | 47.1748 | 48.4486 | 49.7567 | 51.1001 | 52.4798 | 53.8968
6533 | CAPIVB-SC138 | SC | 6.3392 | 6.7781 | 7.2174 | 7.6855 | 7.893 | 8.1061 | 8.325 | 8.5497 | 8.7806 | 9.0177 | 9.2611 | 9.5112
6535 | SANGAO-SC069 | SC | 3.8227 | 4.073 | 4.3195 | 4.5815 | 4.7052 | 4.8322 | 4.9627 | 5.0967 | 5.2343 | 5.3756 | 5.5207 | 5.6698
6552 | ARARAN-SC069 | SC | 10.8181 | 11.5722 | 12.3281 | 13.1339 | 13.4885 | 13.8527 | 14.2267 | 14.6108 | 15.0053 | 15.4105 | 15.8265 | 16.2539
6553 | ARARLS-SC069 | SC | 7.7939 | 8.3372 | 8.8818 | 9.4623 | 9.7178 | 9.9802 | 10.2496 | 10.5264 | 10.8106 | 11.1025 | 11.4022 | 11.7101
6556 | CRIFLO-SC069 | SC | 7.317 | 7.831 | 8.3474 | 8.898 | 9.1382 | 9.3849 | 9.6383 | 9.8986 | 10.1658 | 10.4403 | 10.7222 | 11.0117
6557 | CRICI3-SC069 | SC | 0.25 | 0.5 | 1.25 | 1.3 | 1.3351 | 1.3711 | 1.4082 | 1.4462 | 1.4852 | 1.5253 | 1.5665 | 1.6088
6561 | CRICIU-SC069 | SC | 6.2035 | 6.4068 | 6.1122 | 6.5478 | 6.7245 | 6.9061 | 7.0926 | 7.2841 | 7.4807 | 7.6827 | 7.8902 | 8.1032
6574 | FORQUI-SC069 | SC | 2.9029 | 3.0864 | 3.2653 | 3.455 | 3.5483 | 3.6441 | 3.7425 | 3.8435 | 3.9473 | 4.0539 | 4.1633 | 4.2757
6576 | ICARA--SC069 | SC | 0.444 | 0.47017 | 0.49509 | 0.52142 | 0.5355 | 0.54995 | 0.5648 | 0.58005 | 0.59571 | 0.6118 | 0.62832 | 0.64528
6577 | RINCAO-SC069 | SC | 0.34534 | 0.36568 | 0.38507 | 0.40555 | 0.4165 | 0.42774 | 0.43929 | 0.45115 | 0.46333 | 0.47584 | 0.48869 | 0.50189
6578 | LAUROM-SC069 | SC | 1.1806 | 1.2644 | 1.3488 | 1.4388 | 1.4777 | 1.5176 | 1.5585 | 1.6006 | 1.6438 | 1.6882 | 1.7338 | 1.7806
6579 | MARACA-SC069 | SC | 2.0833 | 2.2311 | 2.38 | 2.5388 | 2.6074 | 2.6778 | 2.7501 | 2.8243 | 2.9006 | 2.9789 | 3.0593 | 3.1419
6585 | CERMOF-SC069 | SC | 1.7155 | 1.836 | 1.957 | 2.0861 | 2.1424 | 2.2003 | 2.2597 | 2.3207 | 2.3834 | 2.4477 | 2.5138 | 2.5817
6588 | CERMMV-SC069 | SC | 0.19733 | 0.20896 | 0.22004 | 0.23174 | 0.238 | 0.24442 | 0.25102 | 0.2578 | 0.26476 | 0.27191 | 0.27925 | 0.28679
6590 | ERMO---SC069 | SC | 2.649 | 2.837 | 3.0263 | 3.2283 | 3.3155 | 3.405 | 3.4969 | 3.5913 | 3.6883 | 3.7879 | 3.8902 | 3.9952
6593 | SOMBRI-SC069 | SC | 8.2481 | 8.8188 | 9.3897 | 9.998 | 10.268 | 10.5452 | 10.8299 | 11.1223 | 11.4227 | 11.7311 | 12.0478 | 12.3731
6594 | SIDEOA-SC069 | SC | 1.6135 | 1.728 | 1.8434 | 1.9664 | 2.0195 | 2.074 | 2.13 | 2.1875 | 2.2466 | 2.3072 | 2.3695 | 2.4335
6595 | CEPRAG-SC069 | SC | 4.4413 | 4.7486 | 5.056 | 5.3836 | 5.5289 | 5.6782 | 5.8315 | 5.989 | 6.1507 | 6.3167 | 6.4873 | 6.6624
6596 | URUSSA-SC069 | SC | 1.1413 | 1.2223 | 1.3038 | 1.3909 | 1.4284 | 1.467 | 1.5066 | 1.5473 | 1.589 | 1.632 | 1.676 | 1.7213
6775 | JTAVOR-PR138 | PR | 17.5 | 18.3 | 19.1 | 19.9 | 20.7 | 21.5 | 22.4 | 23.1 | 23.9 | 24.7 | 25.4 | 26.2
6779 | AVERDE-PR069 | PR | 5.8 | 6.1 | 6.3 | 6.6 | 6.9 | 7.1 | 7.4 | 7.7 | 7.9 | 8.2 | 8.4 | 8.7
6780 | SMT-T1-PR013 | PR | 7.2 | 7.5 | 7.9 | 8.2 | 8.5 | 8.8 | 9.2 | 9.5 | 9.9 | 10.1 | 10.5 | 10.8
6781 | PGS-T4-PR013 | PR | 3 | 3.1 | 3.3 | 3.4 | 3.5 | 3.7 | 3.8 | 4 | 4.1 | 4.2 | 4.4 | 4.5
6782 | PGN-T3-PR013 | PR | 4.5 | 4.7 | 4.9 | 5.1 | 5.3 | 5.5 | 5.7 | 6 | 6.2 | 6.3 | 6.5 | 6.7
6805 | CAFELA-PR138 | PR | 77.8 | 81.3 | 85 | 88.4 | 91.9 | 95.6 | 99.4 | 102.9 | 106.5 | 109.7 | 113 | 116.3
6806 | ATLANT-PR138 | PR | 9 | 9.4 | 9.8 | 10.2 | 10.6 | 11.1 | 11.5 | 11.9 | 12.3 | 12.7 | 13.1 | 13.5
6807 | SMIGUA-PR138 | PR | 5 | 5.2 | 5.5 | 5.7 | 5.9 | 6.1 | 6.4 | 6.6 | 6.8 | 7 | 7.3 | 7.5
6808 | JCANAD-PR138 | PR | 20 | 20.9 | 21.8 | 22.7 | 23.6 | 24.6 | 25.6 | 26.4 | 27.4 | 28.2 | 29 | 29.9
6809 | DITBOR-PR138 | PR | 18 | 18.8 | 19.7 | 20.4 | 21.3 | 22.1 | 23 | 23.8 | 24.6 | 25.4 | 26.1 | 26.9
6810 | CHOPIN-PR138 | PR | 21 | 21.9 | 22.9 | 23.8 | 24.8 | 25.8 | 26.8 | 27.8 | 28.7 | 29.6 | 30.5 | 31.4
6812 | ACHATE-PR138 | PR | 79.5 | 83.1 | 86.8 | 90.3 | 93.9 | 97.7 | 101.6 | 105.1 | 108.8 | 112.1 | 115.4 | 118.9
6814 | ALTONI-PR138 | PR | 35 | 36.6 | 38.2 | 39.7 | 41.3 | 43 | 44.7 | 46.3 | 47.9 | 49.3 | 50.8 | 52.3
6816 | ANDIRA-PR138 | PR | 25.5 | 26.6 | 27.8 | 29 | 30.1 | 31.3 | 32.6 | 33.7 | 34.9 | 35.9 | 37 | 38.1
6818 | APUCAR-PR138 | PR | 34.5 | 36.1 | 37.7 | 39.2 | 40.7 | 42.4 | 44.1 | 45.6 | 47.2 | 48.6 | 50.1 | 51.6
6819 | CRISTO-PR138 | PR | 21 | 21.9 | 22.9 | 23.8 | 24.8 | 25.8 | 26.8 | 27.8 | 28.7 | 29.6 | 30.5 | 31.4
6820 | ALPARA-PR138 | PR | 47 | 49.1 | 51.3 | 53.4 | 55.5 | 57.7 | 60 | 62.1 | 64.3 | 66.2 | 68.2 | 70.3
6821 | TANGAR-PR138 | PR | 24 | 25.1 | 26.2 | 27.3 | 28.3 | 29.5 | 30.7 | 31.7 | 32.8 | 33.8 | 34.8 | 35.9
6822 | ARAPON-PR138 | PR | 26.8 | 28 | 29.3 | 30.4 | 31.7 | 32.9 | 34.2 | 35.4 | 36.7 | 37.8 | 38.9 | 40.1
6823 | ARAPOT-PR138 | PR | 11.8 | 12.3 | 12.9 | 13.4 | 13.9 | 14.5 | 15.1 | 15.6 | 16.1 | 16.6 | 17.1 | 17.6
6824 | ARAUCA-PR069 | PR | 5.8 | 6.1 | 6.3 | 6.6 | 6.9 | 7.1 | 7.4 | 7.7 | 7.9 | 8.2 | 8.4 | 8.7
6825 | TOMAZC-PR069 | PR | 3.8 | 4 | 4.1 | 4.3 | 4.5 | 4.7 | 4.9 | 5 | 5.2 | 5.4 | 5.5 | 5.7
6826 | AREIA--PR138 | PR | 0.5 | 0.5 | 0.5 | 0.6 | 0.6 | 0.6 | 0.6 | 0.7 | 0.7 | 0.7 | 0.7 | 0.7
6827 | ASSAI--PR138 | PR | 11 | 11.5 | 12 | 12.5 | 13 | 13.5 | 14.1 | 14.5 | 15.1 | 15.5 | 16 | 16.4
6828 | ASTORG-PR138 | PR | 53.5 | 55.9 | 58.4 | 60.8 | 63.2 | 65.7 | 68.3 | 70.7 | 73.2 | 75.4 | 77.7 | 80
6829 | ALMTAM-PR138 | PR | 5.1 | 5.3 | 5.6 | 5.8 | 6 | 6.3 | 6.5 | 6.7 | 7 | 7.2 | 7.4 | 7.6
6839 | BAIRRA-PR069 | PR | 4.2 | 4.4 | 4.6 | 4.8 | 5 | 5.2 | 5.4 | 5.6 | 5.7 | 5.9 | 6.1 | 6.3
6840 | BDRANT-PR138 | PR | 16.5 | 17.2 | 18 | 18.7 | 19.5 | 20.3 | 21.1 | 21.8 | 22.6 | 23.3 | 24 | 24.7
6844 | BARFER-PR138 | PR | 6.8 | 7.1 | 7.4 | 7.7 | 8 | 8.4 | 8.7 | 9 | 9.3 | 9.6 | 9.9 | 10.2
6846 | BVPARA-PR138 | PR | 29.5 | 30.8 | 32.2 | 33.5 | 34.8 | 36.2 | 37.7 | 39 | 40.4 | 41.6 | 42.8 | 44.1
6847 | SPIVAI-PR138 | PR | 14.8 | 15.5 | 16.2 | 16.8 | 17.5 | 18.2 | 18.9 | 19.6 | 20.3 | 20.9 | 21.5 | 22.1
6850 | CASSOB-PR013 | PR | 2.5 | 2.6 | 2.7 | 2.8 | 3 | 3.1 | 3.2 | 3.3 | 3.4 | 3.5 | 3.6 | 3.7
6851 | CCOMPR-PR013 | PR | 6 | 6.3 | 6.6 | 6.8 | 7.1 | 7.4 | 7.7 | 7.9 | 8.2 | 8.5 | 8.7 | 9
6859 | CASTRO-PR138 | PR | 24.5 | 25.6 | 26.8 | 27.8 | 28.9 | 30.1 | 31.3 | 32.4 | 33.5 | 34.5 | 35.6 | 36.6
6860 | CAPANE-PR069 | PR | 5.2 | 5.4 | 5.7 | 5.9 | 6.1 | 6.4 | 6.6 | 6.9 | 7.1 | 7.3 | 7.5 | 7.8
6864 | ATUBA--PR069 | PR | 7.4 | 7.7 | 8.1 | 8.4 | 8.7 | 9.1 | 9.5 | 9.8 | 10.1 | 10.4 | 10.7 | 11.1
6865 | CENTRO-PR069 | PR | 3.5 | 3.7 | 3.8 | 4 | 4.1 | 4.3 | 4.5 | 4.6 | 4.8 | 4.9 | 5.1 | 5.2
6868 | PILARZ-PR069 | PR | 9 | 9.4 | 9.8 | 10.2 | 10.6 | 11.1 | 11.5 | 11.9 | 12.3 | 12.7 | 13.1 | 13.5
6871 | TARUMA-PR069 | PR | 7.6 | 7.9 | 8.3 | 8.6 | 9 | 9.3 | 9.7 | 10 | 10.4 | 10.7 | 11 | 11.4
6872 | BACACH-PR069 | PR | 5.2 | 5.4 | 5.7 | 5.9 | 6.1 | 6.4 | 6.6 | 6.9 | 7.1 | 7.3 | 7.5 | 7.8
6873 | PAROLI-PR069 | PR | 5.8 | 6.1 | 6.3 | 6.6 | 6.9 | 7.1 | 7.4 | 7.7 | 7.9 | 8.2 | 8.4 | 8.7
6874 | BATEL--PR069 | PR | 6 | 6.3 | 6.6 | 6.8 | 7.1 | 7.4 | 7.7 | 7.9 | 8.2 | 8.5 | 8.7 | 9
6875 | NOVOMU-PR069 | PR | 4.5 | 4.7 | 4.9 | 5.1 | 5.3 | 5.5 | 5.7 | 6 | 6.2 | 6.3 | 6.5 | 6.7
6876 | BOQUEI-PR069 | PR | 4.5 | 4.7 | 4.9 | 5.1 | 5.3 | 5.5 | 5.7 | 6 | 6.2 | 6.3 | 6.5 | 6.7
6877 | ALTGLO-PR069 | PR | 4.3 | 4.5 | 4.7 | 4.9 | 5.1 | 5.3 | 5.5 | 5.7 | 5.9 | 6.1 | 6.2 | 6.4
6878 | MERCES-PR069 | PR | 6.8 | 7.1 | 7.4 | 7.7 | 8 | 8.4 | 8.7 | 9 | 9.3 | 9.6 | 9.9 | 10.2
6879 | TATU+F-PR069 | PR | 5.5 | 5.7 | 6 | 6.2 | 6.5 | 6.8 | 7 | 7.3 | 7.5 | 7.8 | 8 | 8.2
6880 | STAFEL-PR069 | PR | 6.1 | 6.4 | 6.7 | 6.9 | 7.2 | 7.5 | 7.8 | 8.1 | 8.3 | 8.6 | 8.9 | 9.1
6883 | CSIQUE-PR069 | PR | 5.3 | 5.5 | 5.8 | 6 | 6.3 | 6.5 | 6.8 | 7 | 7.3 | 7.5 | 7.7 | 7.9
6885 | HAUER--PR069 | PR | 5 | 5.2 | 5.5 | 5.7 | 5.9 | 6.1 | 6.4 | 6.6 | 6.8 | 7 | 7.3 | 7.5
6886 | JAMERI-PR069 | PR | 5.7 | 6 | 6.2 | 6.5 | 6.7 | 7 | 7.3 | 7.5 | 7.8 | 8 | 8.3 | 8.5
6889 | B.RETI-PR069 | PR | 5.3 | 5.5 | 5.8 | 6 | 6.3 | 6.5 | 6.8 | 7 | 7.3 | 7.5 | 7.7 | 7.9
6890 | XAXIM--PR069 | PR | 6 | 6.3 | 6.6 | 6.8 | 7.1 | 7.4 | 7.7 | 7.9 | 8.2 | 8.5 | 8.7 | 9
6891 | CGAUCH-PR138 | PR | 34.5 | 36.1 | 37.7 | 39.2 | 40.7 | 42.4 | 44.1 | 45.6 | 47.2 | 48.6 | 50.1 | 51.6
6893 | PINHEI-PR138 | PR | 47.5 | 49.6 | 51.9 | 53.9 | 56.1 | 58.3 | 60.7 | 62.8 | 65 | 67 | 69 | 71
6894 | CASCAV-PR138 | PR | 49.5 | 51.7 | 54.1 | 56.2 | 58.5 | 60.8 | 63.2 | 65.5 | 67.7 | 69.8 | 71.9 | 74
6895 | OLIMPI-PR138 | PR | 39.8 | 41.6 | 43.5 | 45.2 | 47 | 48.9 | 50.8 | 52.6 | 54.5 | 56.1 | 57.8 | 59.5
6896 | SCRIST-PR138 | PR | 19 | 19.9 | 20.7 | 21.6 | 22.4 | 23.3 | 24.3 | 25.1 | 26 | 26.8 | 27.6 | 28.4
6897 | CEUAZU-PR138 | PR | 38.8 | 40.5 | 42.4 | 44.1 | 45.8 | 47.7 | 49.6 | 51.3 | 53.1 | 54.7 | 56.3 | 58
6900 | CIANOR-PR138 | PR | 83.5 | 87.3 | 91.2 | 94.8 | 98.6 | 102.6 | 106.7 | 110.4 | 114.3 | 117.7 | 121.2 | 124.9
6901 | CLEVEL-PR138 | PR | 10 | 10.5 | 10.9 | 11.4 | 11.8 | 12.3 | 12.8 | 13.2 | 13.7 | 14.1 | 14.5 | 15
6902 | CLARGO-PR138 | PR | 2.5 | 2.6 | 2.7 | 2.8 | 3 | 3.1 | 3.2 | 3.3 | 3.4 | 3.5 | 3.6 | 3.7
6904 | DICLAR-PR138 | PR | 2.2 | 2.3 | 2.4 | 2.5 | 2.6 | 2.7 | 2.8 | 2.9 | 3 | 3.1 | 3.2 | 3.3
6906 | MOURAO-PR069 | PR | 8.4 | 8.8 | 9.2 | 9.5 | 9.9 | 10.3 | 10.7 | 11.1 | 11.5 | 11.8 | 12.2 | 12.6
6908 | SDUMON-PR138 | PR | 68 | 71.1 | 74.3 | 77.2 | 80.3 | 83.5 | 86.9 | 89.9 | 93.1 | 95.9 | 98.7 | 101.7
6911 | BDEIRA-PR138 | PR | 6.8 | 7.1 | 7.4 | 7.7 | 8 | 8.4 | 8.7 | 9 | 9.3 | 9.6 | 9.9 | 10.2
6915 | COLORA-PR138 | PR | 42.5 | 44.4 | 46.4 | 48.3 | 50.2 | 52.2 | 54.3 | 56.2 | 58.2 | 59.9 | 61.7 | 63.6
6917 | CPROCO-PR138 | PR | 29.3 | 30.6 | 32 | 33.3 | 34.6 | 36 | 37.4 | 38.7 | 40.1 | 41.3 | 42.5 | 43.8
6918 | CIC----PR013 | PR | 5.5 | 5.7 | 6 | 6.2 | 6.5 | 6.8 | 7 | 7.3 | 7.5 | 7.8 | 8 | 8.2
6919 | CSEGRE-PR138 | PR | 16.7 | 17.5 | 18.2 | 19 | 19.7 | 20.5 | 21.3 | 22.1 | 22.9 | 23.5 | 24.2 | 25
6921 | CLMARQ-PR138 | PR | 8 | 8.4 | 8.7 | 9.1 | 9.4 | 9.8 | 10.2 | 10.6 | 10.9 | 11.3 | 11.6 | 12
6922 | COLOMB-PR138 | PR | 5.5 | 5.7 | 6 | 6.2 | 6.5 | 6.8 | 7 | 7.3 | 7.5 | 7.8 | 8 | 8.2
6926 | DISJOS-PR013 | PR | 3.8 | 4 | 4.1 | 4.3 | 4.5 | 4.7 | 4.9 | 5 | 5.2 | 5.4 | 5.5 | 5.7
6931 | 2VIZIN-PR138 | PR | 82.5 | 86.2 | 90 | 93.7 | 97.4 | 101.3 | 105.3 | 109 | 112.8 | 116.2 | 119.7 | 123.3
6935 | CONCOR-PR138 | PR | 60.5 | 63.2 | 66.1 | 68.7 | 71.5 | 74.3 | 77.3 | 80 | 82.8 | 85.3 | 87.8 | 90.5
6936 | PETROP-PR138 | PR | 33.5 | 35 | 36.6 | 38 | 39.6 | 41.2 | 42.8 | 44.3 | 45.8 | 47.2 | 48.6 | 50.1
6952 | FAXINA-PR138 | PR | 22 | 23 | 24 | 25 | 26 | 27 | 28.1 | 29.1 | 30.1 | 31 | 31.9 | 32.9
6953 | FAZIGU-PR138 | PR | 14.2 | 14.8 | 15.5 | 16.1 | 16.7 | 17.4 | 18.1 | 18.7 | 19.4 | 20 | 20.6 | 21.2
6954 | FBELTR-PR138 | PR | 71 | 74.2 | 77.5 | 80.6 | 83.9 | 87.2 | 90.7 | 93.9 | 97.2 | 100.1 | 103.1 | 106.2
6957 | FIGUEI-PR138 | PR | 7.5 | 7.8 | 8.2 | 8.5 | 8.9 | 9.2 | 9.6 | 9.9 | 10.3 | 10.6 | 10.9 | 11.2
6958 | FLORES-PR138 | PR | 41.5 | 43.4 | 45.3 | 47.1 | 49 | 51 | 53 | 54.9 | 56.8 | 58.5 | 60.3 | 62.1
6961 | FIGUAC-PR138 | PR | 60 | 62.7 | 65.5 | 68.1 | 70.9 | 73.7 | 76.7 | 79.3 | 82.1 | 84.6 | 87.1 | 89.7
6962 | VYOLAN-PR138 | PR | 66 | 69 | 72.1 | 75 | 78 | 81.1 | 84.3 | 87.3 | 90.3 | 93 | 95.8 | 98.7
6963 | PORTAL-PR138 | PR | 63.8 | 66.7 | 69.7 | 72.5 | 75.4 | 78.4 | 81.5 | 84.4 | 87.3 | 89.9 | 92.6 | 95.4
6966 | FRGRAN-PR138 | PR | 4.5 | 4.7 | 4.9 | 5.1 | 5.3 | 5.5 | 5.7 | 6 | 6.2 | 6.3 | 6.5 | 6.7
6980 | GOIOER-PR138 | PR | 32.5 | 34 | 35.5 | 36.9 | 38.4 | 39.9 | 41.5 | 43 | 44.5 | 45.8 | 47.2 | 48.6
6981 | GPS----PR138 | PR | 0.8 | 0.8 | 0.9 | 0.9 | 0.9 | 1 | 1 | 1.1 | 1.1 | 1.1 | 1.2 | 1.2
6984 | GUAIRA-PR138 | PR | 42.5 | 44.4 | 46.4 | 48.3 | 50.2 | 52.2 | 54.3 | 56.2 | 58.2 | 59.9 | 61.7 | 63.6
6985 | GUARAI-PR069 | PR | 4.5 | 4.7 | 4.9 | 5.1 | 5.3 | 5.5 | 5.7 | 6 | 6.2 | 6.3 | 6.5 | 6.7
6986 | GUARAT-PR138 | PR | 4.4 | 4.6 | 4.8 | 5 | 5.2 | 5.4 | 5.6 | 5.8 | 6 | 6.2 | 6.4 | 6.6
6990 | GUARAP-PR138 | PR | 1.5 | 1.6 | 1.6 | 1.7 | 1.8 | 1.8 | 1.9 | 2 | 2.1 | 2.1 | 2.2 | 2.2
6991 | VILACA-PR138 | PR | 3.8 | 4 | 4.1 | 4.3 | 4.5 | 4.7 | 4.9 | 5 | 5.2 | 5.4 | 5.5 | 5.7
7009 | IBAITI-PR138 | PR | 14.5 | 15.2 | 15.8 | 16.5 | 17.1 | 17.8 | 18.5 | 19.2 | 19.8 | 20.4 | 21.1 | 21.7
7010 | IBEMA--PR138 | PR | 12 | 12.5 | 13.1 | 13.6 | 14.2 | 14.7 | 15.3 | 15.9 | 16.4 | 16.9 | 17.4 | 17.9
7011 | IBIPOR-PR138 | PR | 36.5 | 38.1 | 39.9 | 41.5 | 43.1 | 44.8 | 46.6 | 48.3 | 50 | 51.4 | 53 | 54.6
7012 | IMBITU-PR138 | PR | 22 | 23 | 24 | 25 | 26 | 27 | 28.1 | 29.1 | 30.1 | 31 | 31.9 | 32.9
7014 | IRATI--PR138 | PR | 23.8 | 24.9 | 26 | 27 | 28.1 | 29.2 | 30.4 | 31.5 | 32.6 | 33.5 | 34.6 | 35.6
7017 | IVAIPO-PR138 | PR | 29 | 27.3 | 28.5 | 29.6 | 30.8 | 32.1 | 33.3 | 34.5 | 35.7 | 36.8 | 37.9 | 39
7018 | CAMBE--PR138 | PR | 14.5 | 15.2 | 15.8 | 16.5 | 17.1 | 17.8 | 18.5 | 19.2 | 19.8 | 20.4 | 21.1 | 21.7
7026 | JAGUAR-PR034 | PR | 0.8 | 0.8 | 0.9 | 0.9 | 0.9 | 1 | 1 | 1.1 | 1.1 | 1.1 | 1.2 | 1.2
7028 | JAGUAR-PR138 | PR | 1.6 | 1.7 | 1.7 | 1.8 | 1.9 | 2 | 2 | 2.1 | 2.2 | 2.3 | 2.3 | 2.4
7051 | LAPA---PR138 | PR | 12.4 | 13 | 13.6 | 14.1 | 14.7 | 15.3 | 15.9 | 16.5 | 17 | 17.5 | 18.1 | 18.6
7053 | LARANJ-PR138 | PR | 30.5 | 28.7 | 30 | 31.2 | 32.4 | 33.7 | 35.1 | 36.3 | 37.6 | 38.7 | 39.9 | 41
7054 | V.CRUZ-PR138 | PR | 31.5 | 32.9 | 34.4 | 35.8 | 37.2 | 38.7 | 40.2 | 41.7 | 43.1 | 44.4 | 45.7 | 47.1
7055 | LONDRC-PR138 | PR | 45 | 47 | 49.1 | 51.1 | 53.2 | 55.3 | 57.5 | 59.5 | 61.6 | 63.4 | 65.3 | 67.3
7056 | JBANDE-PR138 | PR | 25 | 26.1 | 27.3 | 28.4 | 29.5 | 30.7 | 31.9 | 33.1 | 34.2 | 35.2 | 36.3 | 37.4
7057 | RDAVID-PR138 | PR | 12.5 | 13.1 | 13.7 | 14.2 | 14.8 | 15.4 | 16 | 16.5 | 17.1 | 17.6 | 18.1 | 18.7
7058 | PALERM-PR138 | PR | 23.5 | 24.6 | 25.7 | 26.7 | 27.8 | 28.9 | 30 | 31.1 | 32.2 | 33.1 | 34.1 | 35.1
7059 | IGAPO--PR138 | PR | 44.5 | 46.5 | 48.6 | 50.5 | 52.6 | 54.7 | 56.8 | 58.8 | 60.9 | 62.7 | 64.6 | 66.5
7060 | SEMIRA-PR138 | PR | 26 | 27.2 | 28.4 | 29.5 | 30.7 | 31.9 | 33.2 | 34.4 | 35.6 | 36.6 | 37.7 | 38.9
7061 | LOANDA-PR138 | PR | 82.5 | 86.2 | 90.1 | 93.7 | 97.4 | 101.3 | 105.4 | 109.1 | 112.9 | 116.3 | 119.8 | 123.4
7070 | MAMBOR-PR069 | PR | 7.5 | 7.8 | 8.2 | 8.5 | 8.9 | 9.2 | 9.6 | 9.9 | 10.3 | 10.6 | 10.9 | 11.2
7071 | MAMBOR-PR138 | PR | 19.8 | 18.6 | 19.5 | 20.2 | 21 | 21.9 | 22.8 | 23.6 | 24.4 | 25.1 | 25.9 | 26.6
7072 | MANDAC-PR138 | PR | 22.5 | 23.5 | 24.6 | 25.6 | 26.6 | 27.6 | 28.7 | 29.8 | 30.8 | 31.7 | 32.7 | 33.6
7073 | MANDAG-PR138 | PR | 27 | 28.2 | 29.5 | 30.7 | 31.9 | 33.2 | 34.5 | 35.7 | 36.9 | 38.1 | 39.2 | 40.4
7074 | ROLAND-PR138 | PR | 30 | 31.4 | 32.8 | 34.1 | 35.4 | 36.9 | 38.3 | 39.7 | 41.1 | 42.3 | 43.6 | 44.9
7075 | MARIAL-PR138 | PR | 35 | 36.6 | 38.2 | 39.7 | 41.3 | 43 | 44.7 | 46.3 | 47.9 | 49.3 | 50.8 | 52.3
7076 | MATINH-PR138 | PR | 4.7 | 4.9 | 5.1 | 5.3 | 5.6 | 5.8 | 6 | 6.2 | 6.4 | 6.6 | 6.8 | 7
7077 | VGAUCH-PR138 | PR | 33 | 34.5 | 36 | 37.5 | 39 | 40.5 | 42.2 | 43.6 | 45.2 | 46.5 | 47.9 | 49.3
7078 | MCROND-PR138 | PR | 97.5 | 101.9 | 106.5 | 110.7 | 115.2 | 119.8 | 124.6 | 128.9 | 133.4 | 137.4 | 141.6 | 145.8
7079 | MEDIAN-PR138 | PR | 82 | 85.7 | 89.5 | 93.1 | 96.9 | 100.7 | 104.8 | 108.4 | 112.2 | 115.6 | 119.1 | 122.6
7080 | JALVOR-PR138 | PR | 48 | 50.2 | 52.4 | 54.5 | 56.7 | 59 | 61.3 | 63.5 | 65.7 | 67.7 | 69.7 | 71.8
7081 | MARING-PR138 | PR | 52.5 | 54.9 | 57.3 | 59.6 | 62 | 64.5 | 67.1 | 69.4 | 71.8 | 74 | 76.2 | 78.5
7082 | HORIZO-PR138 | PR | 43 | 44.9 | 47 | 48.8 | 50.8 | 52.8 | 54.9 | 56.9 | 58.8 | 60.6 | 62.4 | 64.3
7086 | MORRET-PR138 | PR | 3.8 | 4 | 4.1 | 4.3 | 4.5 | 4.7 | 4.9 | 5 | 5.2 | 5.4 | 5.5 | 5.7
7088 | PAICND-PR138 | PR | 10 | 10.5 | 10.9 | 11.4 | 11.8 | 12.3 | 12.8 | 13.2 | 13.7 | 14.1 | 14.5 | 15
7090 | PGRO.N-PR034 | PR | 8.7 | 9.1 | 9.5 | 9.9 | 10.3 | 10.7 | 11.1 | 11.5 | 11.9 | 12.3 | 12.6 | 13
7091 | PGRO.S-PR034 | PR | 3.5 | 3.7 | 3.8 | 4 | 4.1 | 4.3 | 4.5 | 4.6 | 4.8 | 4.9 | 5.1 | 5.2
7096 | NESPER-PR138 | PR | 30 | 31.4 | 32.8 | 34.1 | 35.4 | 36.9 | 38.3 | 39.7 | 41.1 | 42.3 | 43.6 | 44.9
7116 | PALMAS-PR138 | PR | 10 | 10.5 | 10.9 | 11.4 | 11.8 | 12.3 | 12.8 | 13.2 | 13.7 | 14.1 | 14.5 | 15
7117 | PALMEI-PR138 | PR | 11.6 | 12.1 | 12.7 | 13.2 | 13.7 | 14.2 | 14.8 | 15.3 | 15.9 | 16.4 | 16.8 | 17.3
7118 | PALOTI-PR138 | PR | 64.8 | 67.7 | 70.8 | 73.6 | 76.5 | 79.6 | 82.8 | 85.7 | 88.7 | 91.3 | 94.1 | 96.9
7119 | PRANAV-PR138 | PR | 82.5 | 86.2 | 90.1 | 93.7 | 97.4 | 101.3 | 105.4 | 109.1 | 112.9 | 116.3 | 119.8 | 123.4
7122 | PATOBR-PR138 | PR | 54.5 | 57 | 59.5 | 61.9 | 64.4 | 66.9 | 69.6 | 72.1 | 74.6 | 76.8 | 79.1 | 81.5
7125 | PRANAG-PR138 | PR | 4.5 | 4.7 | 4.9 | 5.1 | 5.3 | 5.5 | 5.7 | 6 | 6.2 | 6.3 | 6.5 | 6.7
7126 | P.FISC-PR138 | PR | 4 | 4.2 | 4.4 | 4.5 | 4.7 | 4.9 | 5.1 | 5.3 | 5.5 | 5.6 | 5.8 | 6
7127 | PORTO--PR138 | PR | 2 | 2.1 | 2.2 | 2.3 | 2.4 | 2.5 | 2.6 | 2.6 | 2.7 | 2.8 | 2.9 | 3
7130 | SABARA-PR138 | PR | 13 | 13.6 | 14.2 | 14.8 | 15.4 | 16 | 16.6 | 17.2 | 17.8 | 18.3 | 18.9 | 19.4
7131 | BELEM--PR138 | PR | 14 | 14.6 | 15.3 | 15.9 | 16.5 | 17.2 | 17.9 | 18.5 | 19.2 | 19.7 | 20.3 | 20.9
7132 | UVARAN-PR138 | PR | 10.5 | 11 | 11.5 | 11.9 | 12.4 | 12.9 | 13.4 | 13.9 | 14.4 | 14.8 | 15.2 | 15.7
7133 | VENDRA-PR138 | PR | 7 | 7.3 | 7.6 | 7.9 | 8.3 | 8.6 | 8.9 | 9.3 | 9.6 | 9.9 | 10.2 | 10.5
7134 | PINHAI-PR069 | PR | 7.6 | 7.9 | 8.3 | 8.6 | 9 | 9.3 | 9.7 | 10 | 10.4 | 10.7 | 11 | 11.4
7135 | BVISTA-PR138 | PR | 9.5 | 9.9 | 10.4 | 10.8 | 11.2 | 11.7 | 12.1 | 12.6 | 13 | 13.4 | 13.8 | 14.2
7136 | PIRAQU-PR069 | PR | 4.6 | 4.8 | 5 | 5.2 | 5.4 | 5.7 | 5.9 | 6.1 | 6.3 | 6.5 | 6.7 | 6.9
7137 | PITANG-PR138 | PR | 19 | 17.9 | 18.7 | 19.4 | 20.2 | 21 | 21.8 | 22.6 | 23.4 | 24.1 | 24.8 | 25.6
7139 | PLESTE-PR138 | PR | 4.5 | 4.7 | 4.9 | 5.1 | 5.3 | 5.5 | 5.7 | 6 | 6.2 | 6.3 | 6.5 | 6.7
7142 | PRUDEN-PR138 | PR | 17.2 | 18 | 18.8 | 19.5 | 20.3 | 21.1 | 22 | 22.7 | 23.5 | 24.2 | 25 | 25.7
7144 | PiraiS-PR138 | PR | 3 | 3.1 | 3.3 | 3.4 | 3.5 | 3.7 | 3.8 | 4 | 4.1 | 4.2 | 4.4 | 4.5
7152 | 4BARRA-PR069 | PR | 9 | 9.4 | 9.8 | 10.2 | 10.6 | 11.1 | 11.5 | 11.9 | 12.3 | 12.7 | 13.1 | 13.5
7153 | QIGUAC-PR138 | PR | 23.5 | 24.6 | 25.7 | 26.7 | 27.8 | 28.9 | 30 | 31.1 | 32.2 | 33.1 | 34.1 | 35.1
7169 | REALEZ-PR138 | PR | 92.8 | 97 | 101.4 | 105.4 | 109.6 | 114 | 118.6 | 122.7 | 127 | 130.8 | 134.8 | 138.8
7172 | RBRANC-PR138 | PR | 6 | 6.3 | 6.6 | 6.8 | 7.1 | 7.4 | 7.7 | 7.9 | 8.2 | 8.5 | 8.7 | 9
7173 | RIOAZU-PR138 | PR | 14.2 | 14.8 | 15.5 | 16.1 | 16.8 | 17.4 | 18.1 | 18.8 | 19.4 | 20 | 20.6 | 21.2
7177 | BRCAPA-PR138 | PR | 10.5 | 11 | 11.5 | 11.9 | 12.4 | 12.9 | 13.4 | 13.9 | 14.4 | 14.8 | 15.2 | 15.7
7181 | SALTOM-PR069 | PR | 1.5 | 1.6 | 1.6 | 1.7 | 1.8 | 1.8 | 1.9 | 2 | 2.1 | 2.1 | 2.2 | 2.2
7187 | SAPLAT-PR138 | PR | 18.5 | 19.3 | 20.2 | 21 | 21.9 | 22.7 | 23.6 | 24.5 | 25.3 | 26.1 | 26.9 | 27.7
7189 | SANTSU-PR138 | PR | 17 | 17.8 | 18.6 | 19.3 | 20.1 | 20.9 | 21.7 | 22.5 | 23.3 | 24 | 24.7 | 25.4
7194 | JTROPI-PR138 | PR | 37.8 | 39.5 | 41.3 | 42.9 | 44.6 | 46.4 | 48.3 | 50 | 51.7 | 53.3 | 54.9 | 56.5
7196 | SENGES-PR138 | PR | 3 | 3.1 | 3.3 | 3.4 | 3.5 | 3.7 | 3.8 | 4 | 4.1 | 4.2 | 4.4 | 4.5
7197 | STAHEL-PR138 | PR | 83.5 | 87.3 | 91.2 | 94.8 | 98.6 | 102.6 | 106.7 | 110.4 | 114.3 | 117.7 | 121.2 | 124.9
7200 | SICAMP-PR138 | PR | 21.5 | 22.5 | 23.5 | 24.4 | 25.4 | 26.4 | 27.5 | 28.4 | 29.4 | 30.3 | 31.2 | 32.2
7202 | SJPINH-PR069 | PR | 0 | 0 | 0 | 0 | 0 | 0 | 0 | 0 | 0 | 0 | 0 | 0
7203 | GUATUP-PR069 | PR | 5.7 | 6 | 6.2 | 6.5 | 6.7 | 7 | 7.3 | 7.5 | 7.8 | 8 | 8.3 | 8.5
7206 | SAOMAT-PR034 | PR | 6 | 6.3 | 6.6 | 6.8 | 7.1 | 7.4 | 7.7 | 7.9 | 8.2 | 8.5 | 8.7 | 9
7211 | SOCORR-PR138 | PR | 14 | 14.6 | 15.3 | 15.9 | 16.5 | 17.2 | 17.9 | 18.5 | 19.2 | 19.7 | 20.3 | 20.9
7221 | TAF-PI-PR138 | PR | 8.5 | 8.9 | 9.3 | 9.7 | 10 | 10.4 | 10.9 | 11.2 | 11.6 | 12 | 12.3 | 12.7
7223 | TELBOR-PR138 | PR | 9.8 | 10.2 | 10.7 | 11.1 | 11.6 | 12 | 12.5 | 13 | 13.4 | 13.8 | 14.2 | 14.7
7224 | TOLEDO-PR138 | PR | 72.5 | 75.8 | 79.2 | 82.3 | 85.6 | 89.1 | 92.6 | 95.9 | 99.2 | 102.2 | 105.3 | 108.4
7229 | TUNAS--PR138 | PR | 7.2 | 7.5 | 7.9 | 8.2 | 8.5 | 8.8 | 9.2 | 9.5 | 9.9 | 10.1 | 10.5 | 10.8
7231 | TIBAGI-PR138 | PR | 10 | 10.5 | 10.9 | 11.4 | 11.8 | 12.3 | 12.8 | 13.2 | 13.7 | 14.1 | 14.5 | 15
7233 | UBIRAT-PR138 | PR | 18 | 18.8 | 19.7 | 20.4 | 21.3 | 22.1 | 23 | 23.8 | 24.6 | 25.4 | 26.1 | 26.9
7234 | UBIRAT-PR069 | PR | 8 | 8.4 | 8.7 | 9.1 | 9.4 | 9.8 | 10.2 | 10.6 | 10.9 | 11.3 | 11.6 | 12
7235 | UMUARA-PR138 | PR | 64.5 | 67.4 | 70.4 | 73.3 | 76.2 | 79.2 | 82.4 | 85.3 | 88.3 | 90.9 | 93.6 | 96.5
7237 | TAMOIO-PR138 | PR | 41 | 42.8 | 44.8 | 46.6 | 48.4 | 50.4 | 52.4 | 54.2 | 56.1 | 57.8 | 59.5 | 61.3
7238 | BITURU-PR138 | PR | 7 | 7.3 | 7.6 | 7.9 | 8.3 | 8.6 | 8.9 | 9.3 | 9.6 | 9.9 | 10.2 | 10.5
7239 | UVITOR-PR138 | PR | 14.5 | 15.2 | 15.8 | 16.5 | 17.1 | 17.8 | 18.5 | 19.2 | 19.8 | 20.4 | 21.1 | 21.7
7240 | PIGUAC-PR138 | PR | 12 | 12.5 | 13.1 | 13.6 | 14.2 | 14.7 | 15.3 | 15.9 | 16.4 | 16.9 | 17.4 | 17.9
7364 | ALEGR4-RS069 | RS | 22.6093 | 22.729 | 22.8192 | 22.8855 | 22.9356 | 22.9745 | 23.0048 | 23.0352 | 23.0657 | 23.0961 | 23.1267 | 23.1572
7366 | QUARA2-RS069 | RS | 1.0583 | 1.0639 | 1.0681 | 1.0712 | 1.0736 | 1.0754 | 1.0768 | 1.0782 | 1.0797 | 1.0811 | 1.0825 | 1.0839
7367 | CBOM-A-RS023 | RS | 16.7412 | 16.8299 | 16.8966 | 16.9458 | 16.9828 | 17.0116 | 17.0341 | 17.0566 | 17.0791 | 17.1017 | 17.1243 | 17.1469
7369 | CBOM-B-RS023 | RS | 16.7412 | 16.8299 | 16.8966 | 16.9458 | 16.9828 | 17.0116 | 17.0341 | 17.0566 | 17.0791 | 17.1017 | 17.1243 | 17.1469
7372 | VAI1-B-RS013 | RS | 10.5945 | 10.6506 | 10.6928 | 10.7239 | 10.7474 | 10.7656 | 10.7798 | 10.7941 | 10.8083 | 10.8226 | 10.8369 | 10.8512
7373 | VAI1-A-RS013 | RS | 10.5945 | 10.6506 | 10.6928 | 10.7239 | 10.7474 | 10.7656 | 10.7798 | 10.7941 | 10.8083 | 10.8226 | 10.8369 | 10.8512
7378 | QUARA1-RS069 | RS | 8.9271 | 8.9744 | 9.0099 | 9.0361 | 9.0559 | 9.0713 | 9.0832 | 9.0952 | 9.1073 | 9.1193 | 9.1313 | 9.1434
7380 | LIV2-A-RS013 | RS | 6.7282 | 6.7639 | 6.7907 | 6.8105 | 6.8254 | 6.8369 | 6.846 | 6.855 | 6.8641 | 6.8731 | 6.8822 | 6.8913
7383 | CIND-A-RS023 | RS | 8.984 | 9.0316 | 9.0674 | 9.0938 | 9.1137 | 9.1291 | 9.1412 | 9.1533 | 9.1654 | 9.1775 | 9.1896 | 9.2017
7384 | URUGU1-RS069 | RS | 31.1244 | 31.2892 | 31.4134 | 31.5047 | 31.5736 | 31.6271 | 31.6689 | 31.7107 | 31.7526 | 31.7946 | 31.8366 | 31.8787
7385 | URUGU3-RS069 | RS | 11.3018 | 11.3616 | 11.4067 | 11.4399 | 11.4649 | 11.4843 | 11.4995 | 11.5147 | 11.5299 | 11.5451 | 11.5604 | 11.5757
7387 | LIVRA1-RS069 | RS | 10.6787 | 10.7353 | 10.7779 | 10.8092 | 10.8328 | 10.8512 | 10.8655 | 10.8799 | 10.8943 | 10.9087 | 10.9231 | 10.9375
7388 | URUGU2-RS069 | RS | 4.1888 | 4.211 | 4.2277 | 4.2399 | 4.2492 | 4.2564 | 4.262 | 4.2677 | 4.2733 | 4.279 | 4.2846 | 4.2903
7389 | SCHA-A-RS023 | RS | 11.0879 | 11.1467 | 11.1909 | 11.2234 | 11.2479 | 11.267 | 11.2819 | 11.2968 | 11.3117 | 11.3267 | 11.3417 | 11.3566
7390 | SMARI2-RS069 | RS | 28.9249 | 29.0781 | 29.1935 | 29.2783 | 29.3423 | 29.3921 | 29.4309 | 29.4698 | 29.5088 | 29.5478 | 29.5868 | 29.6259
7393 | SAPUCA-RS138 | RS | 20.9518 | 21.0628 | 21.1463 | 21.2078 | 21.2542 | 21.2902 | 21.3184 | 21.3465 | 21.3747 | 21.403 | 21.4313 | 21.4596
7395 | AGUDO--RS069 | RS | 12.2656 | 12.3306 | 12.3795 | 12.4155 | 12.4426 | 12.4637 | 12.4802 | 12.4967 | 12.5132 | 12.5298 | 12.5463 | 12.5629
7403 | CACAPA-RS069 | RS | 8.2772 | 8.3211 | 8.3541 | 8.3784 | 8.3967 | 8.4109 | 8.422 | 8.4332 | 8.4443 | 8.4555 | 8.4667 | 8.4778
7404 | CACEQU-RS069 | RS | 4.221 | 4.2433 | 4.2602 | 4.2726 | 4.2819 | 4.2892 | 4.2948 | 4.3005 | 4.3062 | 4.3119 | 4.3176 | 4.3233
7405 | CACHOE-RS069 | RS | 23.6676 | 23.7929 | 23.8873 | 23.9568 | 24.0091 | 24.0499 | 24.0816 | 24.1135 | 24.1453 | 24.1772 | 24.2092 | 24.2412
7414 | CANDE1-RS069 | RS | 15.7447 | 15.8281 | 15.8909 | 15.9371 | 15.9719 | 15.999 | 16.0202 | 16.0413 | 16.0625 | 16.0838 | 16.105 | 16.1263
7416 | VSOL---RS069 | RS | 5.5184 | 5.5477 | 5.5697 | 5.5859 | 5.5981 | 5.6076 | 5.615 | 5.6224 | 5.6298 | 5.6373 | 5.6447 | 5.6522
7418 | NHAMB3-RS069 | RS | 18.2575 | 18.3543 | 18.4271 | 18.4806 | 18.521 | 18.5524 | 18.577 | 18.6015 | 18.6261 | 18.6507 | 18.6753 | 18.7
7431 | ESTEIO-RS069 | RS | 11.8661 | 11.929 | 11.9763 | 12.0111 | 12.0373 | 12.0578 | 12.0737 | 12.0896 | 12.1056 | 12.1216 | 12.1376 | 12.1537
7432 | ESTREL-RS069 | RS | 40.2479 | 40.4611 | 40.6216 | 40.7396 | 40.8287 | 40.8979 | 40.952 | 41.0061 | 41.0603 | 41.1146 | 41.1689 | 41.2233
7438 | JAGUAR-RS069 | RS | 9.4034 | 9.4532 | 9.4907 | 9.5183 | 9.5391 | 9.5553 | 9.5679 | 9.5806 | 9.5932 | 9.6059 | 9.6186 | 9.6313
7439 | MACAMB-RS023 | RS | 11.2267 | 11.2862 | 11.331 | 11.3639 | 11.3888 | 11.4081 | 11.4232 | 11.4382 | 11.4534 | 11.4685 | 11.4837 | 11.4988
7440 | LAJEA1-RS069 | RS | 14.8004 | 14.8788 | 14.9378 | 14.9813 | 15.014 | 15.0395 | 15.0593 | 15.0793 | 15.0992 | 15.1191 | 15.1391 | 15.1591
7442 | SSCAI--RS138 | RS | 24.5565 | 24.6866 | 24.7845 | 24.8565 | 24.9109 | 24.9531 | 24.9861 | 25.0191 | 25.0522 | 25.0853 | 25.1184 | 25.1516
7444 | NHAMB1-RS069 | RS | 13.8122 | 13.8854 | 13.9404 | 13.981 | 14.0115 | 14.0353 | 14.0538 | 14.0724 | 14.091 | 14.1096 | 14.1283 | 14.147
7445 | MONTE1-RS138 | RS | 38.0439 | 38.2455 | 38.3972 | 38.5088 | 38.593 | 38.6584 | 38.7095 | 38.7607 | 38.8119 | 38.8632 | 38.9146 | 38.966
7447 | MONTE2-RS069 | RS | 1.337 | 1.3441 | 1.3494 | 1.3533 | 1.3563 | 1.3586 | 1.3604 | 1.3622 | 1.364 | 1.3658 | 1.3676 | 1.3694
7449 | ROSARI-RS069 | RS | 15.3638 | 15.4452 | 15.5064 | 15.5515 | 15.5855 | 15.6119 | 15.6326 | 15.6532 | 15.6739 | 15.6946 | 15.7154 | 15.7361
7450 | RPARDO-RS069 | RS | 9.663 | 9.7142 | 9.7527 | 9.7811 | 9.8025 | 9.8191 | 9.8321 | 9.845 | 9.8581 | 9.8711 | 9.8841 | 9.8972
7454 | SANTIA-RS069 | RS | 27.9518 | 28.0999 | 28.2114 | 28.2934 | 28.3553 | 28.4033 | 28.4409 | 28.4785 | 28.5161 | 28.5538 | 28.5915 | 28.6293
7456 | SAPIRA-RS069 | RS | 38.201 | 38.4034 | 38.5557 | 38.6678 | 38.7523 | 38.818 | 38.8693 | 38.9207 | 38.9721 | 39.0236 | 39.0752 | 39.1268
7460 | SBORJ1-RS069 | RS | 17.2611 | 17.3526 | 17.4214 | 17.472 | 17.5102 | 17.5399 | 17.5631 | 17.5863 | 17.6096 | 17.6328 | 17.6561 | 17.6795
7469 | SBORJ2-RS023 | RS | 20.0138 | 20.1199 | 20.1997 | 20.2584 | 20.3027 | 20.3371 | 20.364 | 20.3909 | 20.4178 | 20.4448 | 20.4718 | 20.4989
7470 | ALEGR1-RS013 | RS | 15.3236 | 15.4047 | 15.4658 | 15.5108 | 15.5447 | 15.5711 | 15.5916 | 15.6122 | 15.6329 | 15.6535 | 15.6742 | 15.6949
7472 | SGABRI-RS069 | RS | 19.8979 | 20.0033 | 20.0826 | 20.141 | 20.185 | 20.2193 | 20.246 | 20.2727 | 20.2995 | 20.3263 | 20.3532 | 20.3801
7474 | SCRUZ2-RS069 | RS | 30.1532 | 30.3129 | 30.4332 | 30.5216 | 30.5884 | 30.6402 | 30.6807 | 30.7213 | 30.7619 | 30.8025 | 30.8432 | 30.884
7476 | SSEPE--RS069 | RS | 7.268 | 7.3065 | 7.3355 | 7.3568 | 7.3729 | 7.3854 | 7.3952 | 7.4049 | 7.4147 | 7.4245 | 7.4343 | 7.4441
7481 | TAQUAR-RS069 | RS | 10.3278 | 10.3825 | 10.4237 | 10.454 | 10.4769 | 10.4946 | 10.5085 | 10.5224 | 10.5363 | 10.5502 | 10.5642 | 10.5781
7484 | CNA1-A-RS023 | RS | 12.1113 | 12.1755 | 12.2238 | 12.2593 | 12.2861 | 12.3069 | 12.3232 | 12.3395 | 12.3558 | 12.3721 | 12.3885 | 12.4048
7491 | CNA1-B-RS023 | RS | 9.738 | 9.7896 | 9.8285 | 9.857 | 9.8786 | 9.8953 | 9.9084 | 9.9215 | 9.9346 | 9.9477 | 9.9609 | 9.974
7492 | SVICEN-RS023 | RS | 5.7791 | 5.8097 | 5.8328 | 5.8497 | 5.8625 | 5.8725 | 5.8802 | 5.888 | 5.8958 | 5.9036 | 5.9114 | 5.9192
7494 | SPEDRO-RS069 | RS | 10.0873 | 10.1408 | 10.181 | 10.2106 | 10.2329 | 10.2503 | 10.2638 | 10.2774 | 10.291 | 10.3046 | 10.3182 | 10.3318
7496 | SFRANC-RS069 | RS | 6.6746 | 6.71 | 6.7366 | 6.7562 | 6.771 | 6.7824 | 6.7914 | 6.8004 | 6.8094 | 6.8184 | 6.8274 | 6.8364
7498 | ALEGR3-RS069 | RS | 1.677 | 1.6859 | 1.6926 | 1.6975 | 1.7012 | 1.7041 | 1.7063 | 1.7086 | 1.7108 | 1.7131 | 1.7154 | 1.7176
7514 | SCHA-B-RS023 | RS | 11.0879 | 11.1467 | 11.1909 | 11.2234 | 11.2479 | 11.267 | 11.2819 | 11.2968 | 11.3117 | 11.3267 | 11.3417 | 11.3566
7517 | SMARI4-RS069 | RS | 16.9721 | 17.062 | 17.1297 | 17.1795 | 17.217 | 17.2462 | 17.269 | 17.2918 | 17.3147 | 17.3376 | 17.3605 | 17.3834
7519 | SMA1-A-RS013 | RS | 3.9667 | 3.9877 | 4.0036 | 4.0152 | 4.024 | 4.0308 | 4.0361 | 4.0415 | 4.0468 | 4.0522 | 4.0575 | 4.0629
7520 | FORMIG-RS069 | RS | 8.5564 | 8.6017 | 8.6358 | 8.6609 | 8.6799 | 8.6946 | 8.7061 | 8.7176 | 8.7291 | 8.7406 | 8.7522 | 8.7637
7523 | SMARI5-RS069 | RS | 14.7673 | 14.8456 | 14.9045 | 14.9478 | 14.9805 | 15.0059 | 15.0257 | 15.0456 | 15.0654 | 15.0854 | 15.1053 | 15.1252
7531 | SCHA-C-RS023 | RS | 11.0879 | 11.1467 | 11.1909 | 11.2234 | 11.2479 | 11.267 | 11.2819 | 11.2968 | 11.3117 | 11.3267 | 11.3417 | 11.3566
7532 | SMA1-B-RS013 | RS | 6.3617 | 6.3954 | 6.4208 | 6.4395 | 6.4536 | 6.4645 | 6.473 | 6.4816 | 6.4902 | 6.4987 | 6.5073 | 6.5159
7533 | TRIUNF-RS069 | RS | 6.1096 | 6.142 | 6.1664 | 6.1843 | 6.1978 | 6.2083 | 6.2165 | 6.2247 | 6.233 | 6.2412 | 6.2494 | 6.2577
7536 | SCHA-D-RS023 | RS | 11.0879 | 11.1467 | 11.1909 | 11.2234 | 11.2479 | 11.267 | 11.2819 | 11.2968 | 11.3117 | 11.3267 | 11.3417 | 11.3566
7537 | URUGU4-RS069 | RS | 10.5814 | 10.6375 | 10.6797 | 10.7107 | 10.7341 | 10.7523 | 10.7665 | 10.7808 | 10.795 | 10.8093 | 10.8236 | 10.8379
7541 | VAIRE2-RS069 | RS | 28.7558 | 28.9081 | 29.0228 | 29.1071 | 29.1708 | 29.2203 | 29.2589 | 29.2975 | 29.3363 | 29.375 | 29.4138 | 29.4527
7544 | NHAMB2-RS138 | RS | 22.3936 | 22.5122 | 22.6015 | 22.6672 | 22.7168 | 22.7553 | 22.7854 | 22.8155 | 22.8456 | 22.8758 | 22.906 | 22.9363
7545 | CANOA3-RS138 | RS | 23.7796 | 23.9056 | 24.0004 | 24.0702 | 24.1228 | 24.1637 | 24.1956 | 24.2276 | 24.2596 | 24.2917 | 24.3238 | 24.3559
7547 | PORTAO-RS138 | RS | 14.0843 | 14.1589 | 14.2151 | 14.2564 | 14.2876 | 14.3118 | 14.3307 | 14.3497 | 14.3686 | 14.3876 | 14.4066 | 14.4257
7548 | SBORJ3-RS069 | RS | 6.3312 | 6.3648 | 6.39 | 6.4086 | 6.4226 | 6.4335 | 6.442 | 6.4505 | 6.4591 | 6.4676 | 6.4761 | 6.4847
7551 | SOBRAD-RS069 | RS | 17.3677 | 17.4597 | 17.529 | 17.5799 | 17.6184 | 17.6483 | 17.6716 | 17.6949 | 17.7183 | 17.7417 | 17.7652 | 17.7886
7562 | SINIMB-RS069 | RS | 6.0453 | 6.0773 | 6.1014 | 6.1191 | 6.1325 | 6.1429 | 6.151 | 6.1592 | 6.1673 | 6.1755 | 6.1836 | 6.1918
7573 | URUGU7-RS069 | RS | 10.1194 | 10.173 | 10.2134 | 10.2431 | 10.2655 | 10.2829 | 10.2964 | 10.3101 | 10.3237 | 10.3373 | 10.351 | 10.3647
7574 | DIRMAO-RS138 | RS | 37.2292 | 37.4264 | 37.5748 | 37.6841 | 37.7665 | 37.8305 | 37.8805 | 37.9305 | 37.9807 | 38.0309 | 38.0811 | 38.1314
7575 | EVELHA-RS138 | RS | 26.9668 | 27.1097 | 27.2172 | 27.2963 | 27.356 | 27.4024 | 27.4386 | 27.4749 | 27.5112 | 27.5475 | 27.5839 | 27.6204
7576 | CIND-B-RS023 | RS | 10.9421 | 11 | 11.0437 | 11.0758 | 11.1 | 11.1188 | 11.1335 | 11.1482 | 11.1629 | 11.1777 | 11.1925 | 11.2072
7578 | MACAMB-RS069 | RS | 35.0923 | 35.2782 | 35.4181 | 35.5211 | 35.5988 | 35.6591 | 35.7062 | 35.7534 | 35.8007 | 35.848 | 35.8954 | 35.9428
7590 | SLEOP2-RS138 | RS | 12.7851 | 12.8528 | 12.9038 | 12.9413 | 12.9696 | 12.9916 | 13.0088 | 13.026 | 13.0432 | 13.0604 | 13.0777 | 13.095
7592 | SLEOP1-RS138 | RS | 32.468 | 32.64 | 32.7695 | 32.8647 | 32.9366 | 32.9924 | 33.036 | 33.0797 | 33.1234 | 33.1672 | 33.211 | 33.2549
7599 | SCR1-C-RS013 | RS | 13.3339 | 13.4046 | 13.4577 | 13.4969 | 13.5264 | 13.5493 | 13.5672 | 13.5851 | 13.6031 | 13.6211 | 13.6391 | 13.6571
7602 | SCR1-D-RS013 | RS | 13.3339 | 13.4046 | 13.4577 | 13.4969 | 13.5264 | 13.5493 | 13.5672 | 13.5851 | 13.6031 | 13.6211 | 13.6391 | 13.6571
7632 | BPRINC-RS138 | RS | 14.0264 | 14.1007 | 14.1566 | 14.1978 | 14.2288 | 14.2529 | 14.2718 | 14.2906 | 14.3095 | 14.3284 | 14.3474 | 14.3663
7729 | PSJOAO-RS069 | RS | 20.1606 | 20.2674 | 20.3478 | 20.407 | 20.4516 | 20.4863 | 20.5134 | 20.5405 | 20.5676 | 20.5948 | 20.622 | 20.6493
7744 | ABDONB-SC525 | SP | 0 | 0 | 0 | 0 | 0 | 0 | 0 | 0 | 0 | 0 | 0 | 0
8013 | BGONC3-RS069 | RS | 8.9409 | 8.9883 | 9.0239 | 9.0501 | 9.0699 | 9.0853 | 9.0973 | 9.1093 | 9.1214 | 9.1334 | 9.1455 | 9.1576
8014 | FAR2---RS069 | RS | 18.0863 | 18.1821 | 18.2542 | 18.3073 | 18.3473 | 18.3784 | 18.4027 | 18.427 | 18.4514 | 18.4758 | 18.5002 | 18.5246
8018 | BGONC1-RS069 | RS | 14.5878 | 14.665 | 14.7232 | 14.766 | 14.7983 | 14.8234 | 14.843 | 14.8626 | 14.8822 | 14.9019 | 14.9216 | 14.9413
8021 | BGONC2-RS069 | RS | 23.0857 | 23.208 | 23.3 | 23.3677 | 23.4188 | 23.4585 | 23.4895 | 23.5206 | 23.5517 | 23.5828 | 23.614 | 23.6452
8025 | CBARBO-RS069 | RS | 16.0791 | 16.1642 | 16.2284 | 16.2755 | 16.3111 | 16.3388 | 16.3604 | 16.382 | 16.4036 | 16.4253 | 16.447 | 16.4687
8030 | CAXI5A-RS013 | RS | 16.5179 | 16.6054 | 16.6712 | 16.7197 | 16.7563 | 16.7847 | 16.8068 | 16.8291 | 16.8513 | 16.8736 | 16.8959 | 16.9182
8037 | CAXI5B-RS013 | RS | 16.5179 | 16.6054 | 16.6712 | 16.7197 | 16.7563 | 16.7847 | 16.8068 | 16.8291 | 16.8513 | 16.8736 | 16.8959 | 16.9182
8039 | CAXIA4-RS069 | RS | 28.0706 | 28.2193 | 28.3312 | 28.4136 | 28.4757 | 28.524 | 28.5617 | 28.5994 | 28.6372 | 28.6751 | 28.7129 | 28.7509
8045 | CAXIA3-RS069 | RS | 14.8435 | 14.9221 | 14.9813 | 15.0249 | 15.0577 | 15.0832 | 15.1032 | 15.1231 | 15.1431 | 15.1631 | 15.1832 | 15.2032
8053 | CAXI2--RS013 | RS | 13.1592 | 13.2289 | 13.2814 | 13.32 | 13.3491 | 13.3718 | 13.3894 | 13.4071 | 13.4249 | 13.4426 | 13.4604 | 13.4781
8054 | FCUNHA-RS069 | RS | 20.4715 | 20.58 | 20.6616 | 20.7217 | 20.767 | 20.8022 | 20.8297 | 20.8572 | 20.8848 | 20.9124 | 20.94 | 20.9677
8057 | SMARCO-RS069 | RS | 19.0474 | 19.1483 | 19.2242 | 19.2801 | 19.3222 | 19.355 | 19.3806 | 19.4062 | 19.4318 | 19.4575 | 19.4832 | 19.509
8058 | GARIBA-RS069 | RS | 18.3294 | 18.4265 | 18.4996 | 18.5534 | 18.594 | 18.6255 | 18.6501 | 18.6747 | 18.6994 | 18.7241 | 18.7489 | 18.7737
8061 | FARROU-RS069 | RS | 2.5899 | 2.6036 | 2.6139 | 2.6215 | 2.6272 | 2.6317 | 2.6352 | 2.6386 | 2.6421 | 2.6456 | 2.6491 | 2.6526
8066 | CAXIA6-RS069 | RS | 16.8551 | 16.9444 | 17.0116 | 17.0611 | 17.0984 | 17.1274 | 17.15 | 17.1727 | 17.1954 | 17.2181 | 17.2409 | 17.2636
8090 | MISSOE-RS069 | RS | 20.7989 | 20.9091 | 20.992 | 21.0531 | 21.0991 | 21.1349 | 21.1628 | 21.1908 | 21.2188 | 21.2468 | 21.2749 | 21.303
8101 | GRAV2A-RS023 | RS | 6.8025 | 6.8386 | 6.8657 | 6.8856 | 6.9007 | 6.9124 | 6.9215 | 6.9307 | 6.9398 | 6.949 | 6.9582 | 6.9674
8102 | CACHEB-RS069 | RS | 21.9686 | 22.0849 | 22.1725 | 22.237 | 22.2856 | 22.3234 | 22.3529 | 22.3824 | 22.412 | 22.4416 | 22.4713 | 22.501
8104 | GRAVT1-RS069 | RS | 18.9569 | 19.0573 | 19.1329 | 19.1885 | 19.2305 | 19.2631 | 19.2886 | 19.314 | 19.3396 | 19.3651 | 19.3907 | 19.4163
8106 | GLORIN-RS069 | RS | 8.3539 | 8.3982 | 8.4315 | 8.456 | 8.4745 | 8.4889 | 8.5001 | 8.5113 | 8.5226 | 8.5338 | 8.5451 | 8.5564
8109 | CACHOE-RS023 | RS | 6.0479 | 6.08 | 6.1041 | 6.1218 | 6.1352 | 6.1456 | 6.1538 | 6.1619 | 6.17 | 6.1782 | 6.1863 | 6.1945
8112 | CAC1-4-RS023 | RS | 6.0479 | 6.08 | 6.1041 | 6.1218 | 6.1352 | 6.1456 | 6.1538 | 6.1619 | 6.17 | 6.1782 | 6.1863 | 6.1945
8120 | CANAS2-RS138 | RS | 16.661 | 16.7493 | 16.8157 | 16.8646 | 16.9015 | 16.9301 | 16.9525 | 16.9749 | 16.9973 | 17.0198 | 17.0423 | 17.0648
8130 | LGRAND-RS138 | RS | 1.3267 | 1.3337 | 1.339 | 1.3429 | 1.3459 | 1.3481 | 1.3499 | 1.3517 | 1.3535 | 1.3553 | 1.3571 | 1.3589
8134 | TCOROA-RS138 | RS | 16.7599 | 16.8486 | 16.9155 | 16.9646 | 17.0017 | 17.0306 | 17.0531 | 17.0756 | 17.0982 | 17.1208 | 17.1434 | 17.1661
8136 | PAROBE-RS138 | RS | 32.2767 | 32.4477 | 32.5764 | 32.6711 | 32.7425 | 32.798 | 32.8414 | 32.8848 | 32.9283 | 32.9718 | 33.0153 | 33.059
8137 | ROLANT-RS138 | RS | 14.8757 | 14.9545 | 15.0138 | 15.0574 | 15.0904 | 15.116 | 15.1359 | 15.1559 | 15.176 | 15.196 | 15.2161 | 15.2362
8140 | IGREJI-RS138 | RS | 8.3303 | 8.3745 | 8.4077 | 8.4321 | 8.4505 | 8.4649 | 8.4761 | 8.4873 | 8.4985 | 8.5097 | 8.521 | 8.5322
8180 | NPRATA-RS069 | RS | 90.9692 | 91.4511 | 91.8138 | 92.0807 | 92.282 | 92.4385 | 92.5607 | 92.683 | 92.8055 | 92.9281 | 93.0509 | 93.1739
8200 | GUARIT-RS069 | RS | 102.5926 | 103.1361 | 103.5452 | 103.8462 | 104.0732 | 104.2497 | 104.3875 | 104.5254 | 104.6635 | 104.8018 | 104.9403 | 105.079
8201 | GRAV2B-RS023 | RS | 6.8025 | 6.8386 | 6.8657 | 6.8856 | 6.9007 | 6.9124 | 6.9215 | 6.9307 | 6.9398 | 6.949 | 6.9582 | 6.9674
8202 | BBURI2-RS069 | RS | 43.9683 | 44.2012 | 44.3765 | 44.5055 | 44.6028 | 44.6784 | 44.7375 | 44.7966 | 44.8558 | 44.9151 | 44.9744 | 45.0339
8224 | CLARGO-RS069 | RS | 19.6764 | 19.7806 | 19.859 | 19.9168 | 19.9603 | 19.9942 | 20.0206 | 20.047 | 20.0735 | 20.1001 | 20.1266 | 20.1532
8248 | JACUIR-RS023 | RS | 4.4549 | 4.4785 | 4.4963 | 4.5093 | 4.5192 | 4.5268 | 4.5328 | 4.5388 | 4.5448 | 4.5508 | 4.5568 | 4.5629
8260 | SANGL2-RS069 | RS | 4.3803 | 4.4035 | 4.4209 | 4.4338 | 4.4435 | 4.451 | 4.4569 | 4.4628 | 4.4687 | 4.4746 | 4.4805 | 4.4864
8261 | SANGL2-RS023 | RS | 12.3482 | 12.4136 | 12.4629 | 12.4991 | 12.5264 | 12.5477 | 12.5643 | 12.5809 | 12.5975 | 12.6141 | 12.6308 | 12.6475
8262 | SANG2B-RS023 | RS | 12.3482 | 12.4136 | 12.4629 | 12.4991 | 12.5264 | 12.5477 | 12.5643 | 12.5809 | 12.5975 | 12.6141 | 12.6308 | 12.6475
8280 | TAPERA-RS069 | RS | 46.7132 | 46.9607 | 47.147 | 47.284 | 47.3874 | 47.4677 | 47.5305 | 47.5933 | 47.6562 | 47.7192 | 47.7822 | 47.8454
8285 | SROSA--RS069 | RS | 126.7314 | 127.4027 | 127.9081 | 128.2799 | 128.5604 | 128.7784 | 128.9485 | 129.119 | 129.2896 | 129.4604 | 129.6315 | 129.8028
8289 | SMARTA-RS044 | RS | 6.9103 | 6.9469 | 6.9745 | 6.9948 | 7.0101 | 7.0219 | 7.0312 | 7.0405 | 7.0498 | 7.0591 | 7.0685 | 7.0778
8291 | PFUND1-RS138 | RS | 23.3451 | 23.4688 | 23.5619 | 23.6304 | 23.682 | 23.7222 | 23.7535 | 23.7849 | 23.8164 | 23.8478 | 23.8793 | 23.9109
8293 | PFUND3-RS069 | RS | 44.9895 | 45.2279 | 45.4073 | 45.5393 | 45.6388 | 45.7162 | 45.7766 | 45.8371 | 45.8977 | 45.9584 | 46.0191 | 46.0799
8300 | PFUNDO-RS138 | RS | 26.1776 | 26.3163 | 26.4206 | 26.4974 | 26.5554 | 26.6004 | 26.6356 | 26.6708 | 26.706 | 26.7413 | 26.7766 | 26.812
8301 | ERECH1-RS138 | RS | 83.9581 | 84.4029 | 84.7377 | 84.984 | 85.1698 | 85.3142 | 85.427 | 85.5399 | 85.6529 | 85.7661 | 85.8794 | 85.9929
8317 | SERAFI-RS138 | RS | 12.9491 | 13.0177 | 13.0694 | 13.1074 | 13.136 | 13.1583 | 13.1757 | 13.1931 | 13.2105 | 13.228 | 13.2455 | 13.263
8318 | LVERM1-RS138 | RS | 26.0518 | 26.1898 | 26.2937 | 26.3701 | 26.4278 | 26.4726 | 26.5076 | 26.5426 | 26.5777 | 26.6128 | 26.648 | 26.6832
8319 | VACARI-RS138 | RS | 48.2471 | 48.5026 | 48.695 | 48.8366 | 48.9434 | 49.0263 | 49.0911 | 49.156 | 49.221 | 49.286 | 49.3511 | 49.4164
8320 | ERECH2-RS138 | RS | 85.0285 | 85.4789 | 85.818 | 86.0675 | 86.2556 | 86.4019 | 86.5161 | 86.6304 | 86.7449 | 86.8595 | 86.9743 | 87.0893
8322 | TAPEJA-RS138 | RS | 1.7243 | 1.7335 | 1.7403 | 1.7454 | 1.7492 | 1.7522 | 1.7545 | 1.7568 | 1.7591 | 1.7615 | 1.7638 | 1.7661
8324 | SANAND-RS138 | RS | 10.4295 | 10.4848 | 10.5263 | 10.5569 | 10.58 | 10.598 | 10.612 | 10.626 | 10.64 | 10.6541 | 10.6682 | 10.6823
8325 | GUAPOR-RS069 | RS | 27.9671 | 28.1153 | 28.2268 | 28.3089 | 28.3708 | 28.4189 | 28.4564 | 28.494 | 28.5317 | 28.5694 | 28.6071 | 28.6449
8326 | GUAPOR-RS138 | RS | 11.0775 | 11.1361 | 11.1803 | 11.2128 | 11.2373 | 11.2564 | 11.2713 | 11.2862 | 11.3011 | 11.316 | 11.331 | 11.3459
8327 | CASCA--RS138 | RS | 35.3601 | 35.5474 | 35.6884 | 35.7922 | 35.8704 | 35.9313 | 35.9787 | 36.0263 | 36.0739 | 36.1216 | 36.1693 | 36.2171
8330 | MARAU--RS138 | RS | 24.3458 | 24.4748 | 24.5719 | 24.6433 | 24.6972 | 24.7391 | 24.7718 | 24.8045 | 24.8373 | 24.8701 | 24.903 | 24.9359
8331 | CALTA1-RS138 | RS | 7.3494 | 7.3883 | 7.4176 | 7.4392 | 7.4554 | 7.4681 | 7.4779 | 7.4878 | 7.4977 | 7.5076 | 7.5176 | 7.5275
8332 | CALTA1-RS069 | RS | 7.3494 | 7.3883 | 7.4176 | 7.4392 | 7.4554 | 7.4681 | 7.4779 | 7.4878 | 7.4977 | 7.5076 | 7.5176 | 7.5275
8334 | IJUI1--RS069 | RS | 2.2251 | 2.2369 | 2.2457 | 2.2523 | 2.2572 | 2.261 | 2.264 | 2.267 | 2.27 | 2.273 | 2.276 | 2.279
8335 | SANGL1-RS069 | RS | 21.6663 | 21.7811 | 21.8675 | 21.9311 | 21.979 | 22.0163 | 22.0454 | 22.0745 | 22.1037 | 22.1329 | 22.1622 | 22.1914
8340 | JULIO2-RS138 | RS | 8.4928 | 8.5378 | 8.5717 | 8.5966 | 8.6154 | 8.63 | 8.6414 | 8.6528 | 8.6643 | 8.6757 | 8.6872 | 8.6987
8344 | AFELIZ-RS069 | RS | 8.9592 | 9.0066 | 9.0424 | 9.0686 | 9.0885 | 9.1039 | 9.1159 | 9.128 | 9.14 | 9.1521 | 9.1642 | 9.1763
8348 | PALMEI-RS069 | RS | 14.5296 | 14.6066 | 14.6645 | 14.7071 | 14.7393 | 14.7643 | 14.7838 | 14.8033 | 14.8229 | 14.8425 | 14.8621 | 14.8817
8349 | SARAND-RS069 | RS | 29.2664 | 29.4214 | 29.5381 | 29.624 | 29.6888 | 29.7391 | 29.7784 | 29.8178 | 29.8572 | 29.8966 | 29.9361 | 29.9757
8350 | CONSTA-RS138 | RS | 16.9479 | 17.0376 | 17.1052 | 17.1549 | 17.1925 | 17.2216 | 17.2444 | 17.2672 | 17.29 | 17.3128 | 17.3357 | 17.3586
8352 | PLANAL-RS138 | RS | 28.2638 | 28.4136 | 28.5263 | 28.6092 | 28.6717 | 28.7204 | 28.7583 | 28.7963 | 28.8344 | 28.8725 | 28.9106 | 28.9488
8353 | FELIZ--RS069 | RS | 15.6018 | 15.6844 | 15.7466 | 15.7924 | 15.8269 | 15.8538 | 15.8747 | 15.8957 | 15.9167 | 15.9377 | 15.9588 | 15.9799
8355 | NPETR1-RS069 | RS | 19.4729 | 19.576 | 19.6537 | 19.7108 | 19.7539 | 19.7874 | 19.8136 | 19.8397 | 19.866 | 19.8922 | 19.9185 | 19.9448
8356 | CANELA-RS069 | RS | 11.1058 | 11.1647 | 11.209 | 11.2415 | 11.2661 | 11.2852 | 11.3001 | 11.3151 | 11.33 | 11.345 | 11.36 | 11.375
8357 | GRAMAD-RS069 | RS | 9.2517 | 9.3007 | 9.3376 | 9.3648 | 9.3852 | 9.4011 | 9.4136 | 9.426 | 9.4385 | 9.4509 | 9.4634 | 9.4759
8366 | ACLARA-MS138 | MS | 12.0179 | 12.1501 | 12.2716 | 12.3944 | 12.5183 | 12.6435 | 12.7699 | 12.8976 | 13.0266 | 13.1569 | 13.2884 | 13.4213
8374 | PREDON-MS138 | MS | 21.4267 | 21.6624 | 21.8791 | 22.0978 | 22.3188 | 22.542 | 22.7674 | 22.9951 | 23.2251 | 23.4573 | 23.6919 | 23.9288
8375 | BANDMS-MS138 | MS | 17.7847 | 17.9804 | 18.1602 | 18.3418 | 18.5252 | 18.7105 | 18.8976 | 19.0865 | 19.2774 | 19.4702 | 19.6649 | 19.8615
8378 | AMAMBA-MS138 | MS | 23.8349 | 24.0971 | 24.338 | 24.5814 | 24.8272 | 25.0755 | 25.3263 | 25.5795 | 25.8353 | 26.0937 | 26.3546 | 26.6181
8379 | VICENT-MS069 | MS | 3.6703 | 3.7107 | 3.7478 | 3.7852 | 3.8231 | 3.8613 | 3.8999 | 3.9389 | 3.9783 | 4.0181 | 4.0583 | 4.0989
8380 | CAMRUR-MS138 | MS | 4.0658 | 4.1105 | 4.1516 | 4.1932 | 4.2351 | 4.2774 | 4.3202 | 4.3634 | 4.407 | 4.4511 | 4.4956 | 4.5406
8397 | ATABOA-MS138 | MS | 35.1626 | 35.5494 | 35.9049 | 36.2639 | 36.6266 | 36.9928 | 37.3628 | 37.7364 | 38.1138 | 38.4949 | 38.8798 | 39.2686
8403 | AQUIDA-MS138 | MS | 42.5917 | 43.0602 | 43.4908 | 43.9257 | 44.365 | 44.8086 | 45.2567 | 45.7093 | 46.1664 | 46.628 | 47.0943 | 47.5653
8418 | AMIRAN-MS069 | MS | 1.8173 | 1.8373 | 1.8556 | 1.8742 | 1.8929 | 1.9119 | 1.931 | 1.9503 | 1.9698 | 1.9895 | 2.0094 | 2.0295
8419 | BONIT1-MS069 | MS | 28.2688 | 28.5798 | 28.8656 | 29.1542 | 29.4458 | 29.7402 | 30.0376 | 30.338 | 30.6414 | 30.9478 | 31.2573 | 31.5698
8440 | CAMAPU-MS138 | MS | 14.8153 | 14.9782 | 15.128 | 15.2793 | 15.4321 | 15.5864 | 15.7423 | 15.8997 | 16.0587 | 16.2193 | 16.3815 | 16.5453
8443 | CAARAP-MS069 | MS | 19.1627 | 19.3735 | 19.5672 | 19.7629 | 19.9605 | 20.1601 | 20.3617 | 20.5654 | 20.771 | 20.9787 | 21.1885 | 21.4004
8450 | CASSIL-MS138 | MS | 50.1519 | 50.7035 | 51.2106 | 51.7227 | 52.2399 | 52.7623 | 53.2899 | 53.8228 | 54.3611 | 54.9047 | 55.4537 | 56.0083
8454 | CGPARQ-MS138 | MS | 16.2401 | 16.4187 | 16.5829 | 16.7487 | 16.9162 | 17.0854 | 17.2562 | 17.4288 | 17.6031 | 17.7791 | 17.9569 | 18.1365
8456 | CGALMO-MS138 | MS | 54.3331 | 54.9308 | 55.4801 | 56.0349 | 56.5952 | 57.1612 | 57.7328 | 58.3101 | 58.8932 | 59.4821 | 60.077 | 60.6777
8461 | CGSCAF-MS138 | MS | 63.2273 | 63.9228 | 64.5621 | 65.2077 | 65.8598 | 66.5184 | 67.1836 | 67.8554 | 68.5339 | 69.2193 | 69.9115 | 70.6106
8465 | CGCENT-MS138 | MS | 21.6797 | 21.9182 | 22.1373 | 22.3587 | 22.5823 | 22.8081 | 23.0362 | 23.2666 | 23.4992 | 23.7342 | 23.9716 | 24.2113
8469 | CGCUIA-MS138 | MS | 69.8101 | 70.5781 | 71.2838 | 71.9967 | 72.7166 | 73.4438 | 74.1782 | 74.92 | 75.6692 | 76.4259 | 77.1902 | 77.9621
8477 | CGINDU-MS138 | MS | 68.7499 | 69.5061 | 70.2012 | 70.9032 | 71.6122 | 72.3284 | 73.0516 | 73.7822 | 74.52 | 75.2652 | 76.0178 | 76.778
8482 | CGJABR-MS138 | MS | 41.0246 | 41.4759 | 41.8907 | 42.3096 | 42.7327 | 43.16 | 43.5916 | 44.0275 | 44.4678 | 44.9125 | 45.3616 | 45.8152
8486 | CGMCOU-MS138 | MS | 60.9117 | 61.5817 | 62.1975 | 62.8195 | 63.4477 | 64.0822 | 64.723 | 65.3702 | 66.0239 | 66.6842 | 67.351 | 68.0245
8489 | CGPROG-MS138 | MS | 48.5169 | 49.0505 | 49.541 | 50.0365 | 50.5368 | 51.0422 | 51.5526 | 52.0681 | 52.5888 | 53.1147 | 53.6459 | 54.1823
8490 | CGTama-MS138 | MS | 31.3123 | 31.6567 | 31.9733 | 32.293 | 32.6159 | 32.9421 | 33.2715 | 33.6042 | 33.9403 | 34.2797 | 34.6225 | 34.9687
8492 | CHAPAD-MS138 | MS | 28.1864 | 28.4964 | 28.7814 | 29.0692 | 29.3599 | 29.6535 | 29.95 | 30.2495 | 30.552 | 30.8575 | 31.1661 | 31.4778
8495 | PMURTI-MS138 | MS | 3.1173 | 3.1516 | 3.1831 | 3.2149 | 3.247 | 3.2795 | 3.3123 | 3.3454 | 3.3789 | 3.4127 | 3.4468 | 3.4813
8506 | CORUMB-MS138 | MS | 40.6621 | 41.1094 | 41.5205 | 41.9357 | 42.3551 | 42.7786 | 43.2064 | 43.6385 | 44.0749 | 44.5156 | 44.9608 | 45.4104
8511 | COXIM--MS138 | MS | 47.0058 | 47.5228 | 47.9981 | 48.4781 | 48.9628 | 49.4525 | 49.947 | 50.4465 | 50.9509 | 51.4604 | 51.975 | 52.4948
8515 | CRUZAL-MS138 | MS | 10.0992 | 10.2103 | 10.3124 | 10.4155 | 10.5197 | 10.6249 | 10.7311 | 10.8384 | 10.9468 | 11.0563 | 11.1669 | 11.2785
8518 | DALVOR-MS138 | MS | 56.0055 | 56.6216 | 57.1878 | 57.7597 | 58.3373 | 58.9206 | 59.5098 | 60.1049 | 60.706 | 61.313 | 61.9262 | 62.5454
8521 | DOUIND-MS138 | MS | 32.8937 | 33.2555 | 33.5881 | 33.924 | 34.2632 | 34.6058 | 34.9519 | 35.3014 | 35.6544 | 36.011 | 36.3711 | 36.7348
8524 | DMAXWE-MS138 | MS | 79.6378 | 80.5138 | 81.319 | 82.1322 | 82.9535 | 83.783 | 84.6209 | 85.4671 | 86.3217 | 87.185 | 88.0568 | 88.9374
8531 | DEODAP-MS069 | MS | 19.1136 | 19.3238 | 19.517 | 19.7122 | 19.9093 | 20.1084 | 20.3095 | 20.5126 | 20.7177 | 20.9249 | 21.1342 | 21.3455
8535 | DNACOE-MS138 | MS | 36.296 | 36.6952 | 37.0622 | 37.4328 | 37.8072 | 38.1852 | 38.5671 | 38.9527 | 39.3423 | 39.7357 | 40.1331 | 40.5344
8542 | ELDOAA-MS138 | MS | 10.3154 | 10.4289 | 10.5332 | 10.6385 | 10.7449 | 10.8524 | 10.9609 | 11.0705 | 11.1812 | 11.293 | 11.4059 | 11.52
8546 | FATIMA-MS069 | MS | 13.1286 | 13.273 | 13.4057 | 13.5398 | 13.6752 | 13.8119 | 13.95 | 14.0895 | 14.2304 | 14.3727 | 14.5165 | 14.6616
8554 | GLORIA-MS069 | MS | 22.7035 | 22.9533 | 23.1828 | 23.4146 | 23.6488 | 23.8853 | 24.1241 | 24.3654 | 24.609 | 24.8551 | 25.1037 | 25.3547
8557 | IGUATE-MS138 | MS | 32.5098 | 32.8674 | 33.1961 | 33.5281 | 33.8634 | 34.202 | 34.544 | 34.8895 | 35.2384 | 35.5907 | 35.9466 | 36.3061
8573 | IVINHE-MS069 | MS | 51.6289 | 52.1968 | 52.7187 | 53.2459 | 53.7784 | 54.3162 | 54.8593 | 55.4079 | 55.962 | 56.5216 | 57.0868 | 57.6577
8582 | JARDIM-MS138 | MS | 39.6182 | 40.054 | 40.4546 | 40.8591 | 41.2677 | 41.6804 | 42.0972 | 42.5182 | 42.9433 | 43.3728 | 43.8065 | 44.2446
8586 | CGLAGE-MS138 | MS | 36.3877 | 36.788 | 37.1559 | 37.5274 | 37.9027 | 38.2817 | 38.6646 | 39.0512 | 39.4417 | 39.8361 | 40.2345 | 40.6368
8591 | MARACA-MS138 | MS | 34.1139 | 34.4891 | 34.834 | 35.1824 | 35.5342 | 35.8895 | 36.2484 | 36.6109 | 36.977 | 37.3468 | 37.7203 | 38.0975
8598 | MIMOSO-MS138 | MS | 1.5739 | 1.5912 | 1.6072 | 1.6232 | 1.6395 | 1.6559 | 1.6724 | 1.6891 | 1.706 | 1.7231 | 1.7403 | 1.7577
8605 | MIRAND-MS138 | MS | 32.6954 | 33.0551 | 33.3856 | 33.7195 | 34.0567 | 34.3972 | 34.7412 | 35.0886 | 35.4395 | 35.7939 | 36.1518 | 36.5134
8611 | NANDRA-MS138 | MS | 60.5863 | 61.2527 | 61.8653 | 62.4839 | 63.1088 | 63.7398 | 64.3772 | 65.021 | 65.6712 | 66.3279 | 66.9912 | 67.6611
8615 | NAMERI-MS069 | MS | 13.8946 | 14.0474 | 14.1879 | 14.3298 | 14.4731 | 14.6178 | 14.764 | 14.9116 | 15.0607 | 15.2114 | 15.3635 | 15.5171
8618 | NAVIRA-MS138 | MS | 56.0942 | 56.7113 | 57.2784 | 57.8512 | 58.4297 | 59.014 | 59.6041 | 60.2001 | 60.8021 | 61.4102 | 62.0243 | 62.6445
8627 | POVIDI-MS069 | MS | 15.5204 | 15.6911 | 15.848 | 16.0065 | 16.1666 | 16.3282 | 16.4915 | 16.6564 | 16.823 | 16.9912 | 17.1611 | 17.3328
8637 | PTPORA-MS138 | MS | 53.3756 | 53.9627 | 54.5023 | 55.0473 | 55.5978 | 56.1538 | 56.7153 | 57.2825 | 57.8553 | 58.4339 | 59.0182 | 59.6084
8639 | FAZITA-MS138 | MS | 9.1027 | 9.2028 | 9.2948 | 9.3878 | 9.4817 | 9.5765 | 9.6723 | 9.769 | 9.8667 | 9.9653 | 10.065 | 10.1656
8648 | PARANA-MS138 | MS | 56.6279 | 57.2508 | 57.8233 | 58.4015 | 58.9855 | 59.5754 | 60.1711 | 60.7728 | 61.3806 | 61.9944 | 62.6143 | 63.2405
8655 | RBRILH-MS138 | MS | 36.499 | 36.9005 | 37.2695 | 37.6422 | 38.0186 | 38.3988 | 38.7828 | 39.1706 | 39.5623 | 39.9579 | 40.3575 | 40.7611
8666 | RIOVER-MS138 | MS | 17.8998 | 18.0967 | 18.2776 | 18.4604 | 18.645 | 18.8315 | 19.0198 | 19.21 | 19.4021 | 19.5961 | 19.7921 | 19.99
8676 | SGABRI-MS138 | MS | 26.9954 | 27.2924 | 27.5653 | 27.8409 | 28.1194 | 28.4005 | 28.6846 | 28.9714 | 29.2611 | 29.5537 | 29.8493 | 30.1478
8686 | ACARAC-MS138 | MS | 5.3446 | 5.4034 | 5.4575 | 5.512 | 5.5672 | 5.6228 | 5.6791 | 5.7359 | 5.7932 | 5.8512 | 5.9097 | 5.9688
8691 | SIDRLA-MS138 | MS | 38.7034 | 39.1291 | 39.5204 | 39.9156 | 40.3148 | 40.7179 | 41.1251 | 41.5364 | 41.9517 | 42.3712 | 42.7949 | 43.2229
8705 | SECVAL-MS138 | MS | 10.0245 | 10.1348 | 10.2361 | 10.3385 | 10.4419 | 10.5463 | 10.6518 | 10.7583 | 10.8659 | 10.9745 | 11.0843 | 11.1951
9001 | AGR----RS138 | RS | 6.7535 | 6.91 | 7.025 | 7.2426 | 7.3859 | 7.4716 | 7.5538 | 7.6293 | 7.698 | 7.7595 | 7.8216 | 7.8842
9023 | SVP----RS138 | RS | 19.2509 | 20.1681 | 20.6415 | 21.2809 | 21.7021 | 21.9538 | 22.1953 | 22.4173 | 22.619 | 22.8 | 22.9824 | 23.1662
9037 | BUGRES-RS069 | RS | 0.70719 | 0.71093 | 0.71375 | 0.71583 | 0.71739 | 0.71861 | 0.71956 | 0.72051 | 0.72146 | 0.72241 | 0.72337 | 0.72433
9163 | JGR----RS138 | RS | 7.9453 | 8.1294 | 8.2647 | 8.5207 | 8.6893 | 8.7901 | 8.8868 | 8.9756 | 9.0564 | 9.1289 | 9.2019 | 9.2755
9186 | MML----RS138 | RS | 16.4477 | 17.5675 | 18.1475 | 18.7096 | 19.0799 | 19.3012 | 19.5136 | 19.7087 | 19.8861 | 20.0452 | 20.2055 | 20.3672
9190 | MOS----RS138 | RS | 13.473 | 13.8465 | 14.0587 | 14.4941 | 14.781 | 14.9525 | 15.1169 | 15.2681 | 15.4055 | 15.5288 | 15.653 | 15.7782
9221 | PAL6-A-RS013 | RS | 4.5509 | 4.606 | 4.6408 | 4.7846 | 4.8793 | 4.9359 | 4.9902 | 5.0401 | 5.0854 | 5.1261 | 5.1671 | 5.2085
9228 | PEL3---RS138 | RS | 12.4118 | 12.4331 | 12.5127 | 12.9003 | 13.1556 | 13.3082 | 13.4546 | 13.5891 | 13.7115 | 13.8211 | 13.9317 | 14.0432
9231 | PAL62--RS013 | RS | 4.5509 | 4.606 | 4.6408 | 4.7846 | 4.8793 | 4.9359 | 4.9902 | 5.0401 | 5.0854 | 5.1261 | 5.1671 | 5.2085
9232 | PMED---RS069 | RS | 9.8763 | 10.4074 | 10.6812 | 11.0121 | 11.23 | 11.3603 | 11.4852 | 11.6001 | 11.7045 | 11.7981 | 11.8925 | 11.9876
9244 | PAL9-B-RS013 | RS | 4.1161 | 4.1914 | 4.2497 | 4.3813 | 3.5744 | 3.6159 | 3.6557 | 3.6922 | 3.7255 | 3.7553 | 3.7853 | 3.8156
9246 | PAL9B--RS013 | RS | 4.1161 | 4.1914 | 4.2497 | 4.3813 | 3.5744 | 3.6159 | 3.6557 | 3.6922 | 3.7255 | 3.7553 | 3.7853 | 3.8156
9254 | POS----RS138 | RS | 5.1645 | 5.2841 | 5.372 | 5.5384 | 5.648 | 5.7136 | 5.7764 | 5.8342 | 5.8867 | 5.9338 | 5.9812 | 6.0291
9263 | QUI----RS069 | RS | 42.6045 | 43.7671 | 44.567 | 45.9475 | 46.8568 | 47.4004 | 47.9218 | 48.401 | 48.8366 | 49.2273 | 49.6211 | 50.0181
9267 | C.ALTA-RS069 | RS | 15.0467 | 15.1264 | 15.1864 | 15.2306 | 15.2639 | 15.2897 | 15.3099 | 15.3302 | 15.3504 | 15.3707 | 15.391 | 15.4114
9269 | SAO----RS138 | RS | 22.8362 | 23.2961 | 23.6542 | 24.3868 | 24.8695 | 25.158 | 25.4347 | 25.6891 | 25.9203 | 26.1276 | 26.3366 | 26.5473
9355 | PAL2---RS069 | RS | 8.1184 | 5.9071 | 5.9437 | 6.1278 | 6.2491 | 6.3216 | 6.3911 | 6.455 | 6.5131 | 6.5652 | 6.6177 | 6.6707
9357 | PAL14--RS069 | RS | 19.1399 | 19.5629 | 19.8799 | 20.4957 | 13.5859 | 13.7435 | 13.8946 | 14.0336 | 14.1599 | 14.2732 | 14.3874 | 14.5025
9358 | PAL1-B-RS069 | RS | 3.5734 | 2.998 | 3.017 | 3.1104 | 3.172 | 3.2088 | 3.2441 | 3.2765 | 3.306 | 3.3325 | 3.3591 | 3.386
9359 | PAL1-A-RS069 | RS | 3.8712 | 3.9131 | 3.9378 | 4.0598 | 4.1402 | 4.1882 | 4.2343 | 4.2766 | 4.3151 | 4.3496 | 4.3844 | 4.4195
9360 | BAG2---RS069 | RS | 64.9119 | 67.5956 | 69.1523 | 71.2943 | 72.7053 | 73.5487 | 74.3577 | 75.1013 | 75.7772 | 76.3834 | 76.9945 | 77.6104
9361 | PAL3---RS069 | RS | 10.1425 | 10.3328 | 10.4827 | 10.8074 | 9.3681 | 9.4768 | 9.581 | 9.6768 | 9.7639 | 9.8421 | 9.9208 | 10.0002
9362 | PAL5---RS069 | RS | 2.4523 | 2.5032 | 2.5433 | 2.622 | 2.6739 | 2.705 | 2.7347 | 2.7621 | 2.7869 | 2.8092 | 2.8317 | 2.8543
9364 | CAM1---RS069 | RS | 89.6918 | 91.786 | 93.1733 | 96.0593 | 97.9604 | 99.0968 | 100.1868 | 101.1887 | 102.0994 | 102.9162 | 103.7395 | 104.5694
9371 | PAL12--RS069 | RS | 15.8483 | 16.0211 | 16.1234 | 16.6228 | 15.9347 | 16.1195 | 16.2968 | 16.4598 | 16.6079 | 16.7408 | 16.8747 | 17.0097
9372 | ELD----RS023 | RS | 6.7765 | 6.8488 | 6.8916 | 7.1051 | 7.2457 | 7.3298 | 7.4104 | 7.4845 | 7.5519 | 7.6123 | 7.6732 | 7.7346
9374 | ELD-C--RS023 | RS | 6.7765 | 6.8488 | 6.8916 | 7.1051 | 7.2457 | 7.3298 | 7.4104 | 7.4845 | 7.5519 | 7.6123 | 7.6732 | 7.7346
9375 | PAL16--RS069 | RS | 11.5115 | 11.7551 | 11.9453 | 12.3154 | 12.5591 | 12.7048 | 12.8445 | 12.973 | 13.0897 | 13.1944 | 13.3 | 13.4064
9377 | ALV----RS069 | RS | 8.3518 | 8.5098 | 8.6343 | 8.9018 | 9.0779 | 9.1832 | 9.2843 | 9.3771 | 9.4615 | 9.5372 | 9.6135 | 9.6904
9384 | PAL10--RS013 | RS | 2.6074 | 2.6615 | 2.7042 | 2.7879 | 2.8431 | 2.8761 | 2.9077 | 2.9368 | 2.9632 | 2.987 | 3.0109 | 3.0349
9386 | VIA1---RS069 | RS | 11.8754 | 12.0906 | 12.259 | 12.6387 | 12.8888 | 13.0383 | 13.1817 | 13.3136 | 13.4334 | 13.5408 | 13.6492 | 13.7584
9387 | VIA2---RS069 | RS | 7.6264 | 7.7847 | 7.9095 | 8.1545 | 8.3158 | 8.4123 | 8.5048 | 8.5899 | 8.6672 | 8.7365 | 8.8064 | 8.8769
9388 | PAL13A-RS013 | RS | 9.2639 | 9.4455 | 9.5886 | 9.8856 | 10.0813 | 10.1982 | 10.3104 | 10.4135 | 10.5072 | 10.5913 | 10.676 | 10.7614
9389 | PAL13B-RS013 | RS | 10.7123 | 10.9289 | 11.097 | 11.4407 | 11.6672 | 11.8025 | 11.9323 | 12.0516 | 12.1601 | 12.2574 | 12.3554 | 12.4543
9395 | PAL4E--RS013 | RS | 0 | 0 | 0 | 0 | 0 | 0 | 0 | 0 | 0 | 0 | 0 | 0
9397 | PAL4B--RS013 | RS | 0 | 0 | 0 | 0 | 0 | 0 | 0 | 0 | 0 | 0 | 0 | 0
9398 | PAL4C--RS013 | RS | 0 | 0 | 0 | 0 | 0 | 0 | 0 | 0 | 0 | 0 | 0 | 0
9399 | PAL4D--RS013 | RS | 0 | 0 | 0 | 0 | 0 | 0 | 0 | 0 | 0 | 0 | 0 | 0
9400 | PAL8---RS069 | RS | 11.9071 | 12.1455 | 12.3333 | 12.7153 | 12.967 | 13.1174 | 13.2617 | 13.3943 | 13.5149 | 13.623 | 13.732 | 13.8418
9408 | PMR----RS138 | RS | 8.5779 | 8.7339 | 8.8461 | 9.1201 | 9.3006 | 9.4084 | 9.5119 | 9.6071 | 9.6935 | 9.7711 | 9.8492 | 9.928
9409 | PAL15--RS069 | RS | 20.7349 | 21.1932 | 21.5366 | 22.2037 | 18.1145 | 18.3246 | 18.5262 | 18.7115 | 18.8799 | 19.0309 | 19.1831 | 19.3366
9416 | PEL1---RS138 | RS | 22.9296 | 22.9714 | 23.2004 | 23.919 | 24.3924 | 24.6754 | 24.9468 | 25.1963 | 25.423 | 25.6264 | 25.8314 | 26.0381
9420 | PEL2---RS138 | RS | 15.8969 | 16.0689 | 16.1708 | 16.6717 | 17.0016 | 17.1988 | 17.388 | 17.5619 | 17.72 | 17.8617 | 18.0046 | 18.1487
9424 | PELOTA-RS138 | RS | 8.1271 | 8.354 | 8.5084 | 8.7719 | 8.9455 | 9.0493 | 9.1488 | 9.2403 | 9.3235 | 9.398 | 9.4732 | 9.549
9428 | PEL4---RS069 | RS | 32.5086 | 33.4159 | 34.0334 | 35.0876 | 35.782 | 36.1971 | 36.5952 | 36.9612 | 37.2938 | 37.5922 | 37.8929 | 38.1961
9431 | CHA2---RS069 | RS | 50.33 | 52.1175 | 53.2229 | 54.8715 | 55.9575 | 56.6066 | 57.2292 | 57.8015 | 58.3218 | 58.7883 | 59.2586 | 59.7327
9448 | SJE----RS069 | RS | 6.2354 | 6.3648 | 6.4668 | 6.6671 | 6.799 | 6.8779 | 6.9536 | 7.0231 | 7.0863 | 7.143 | 7.2001 | 7.2577
9451 | GUAI1A-RS069 | RS | 9.0659 | 5.5843 | 5.6822 | 5.8582 | 5.9741 | 6.0434 | 6.1099 | 6.171 | 6.2266 | 6.2764 | 6.3266 | 6.3772
9455 | GUAI1B-RS069 | RS | 25.8031 | 15.8937 | 16.1724 | 16.6734 | 17.0033 | 17.2006 | 17.3898 | 17.5637 | 17.7218 | 17.8635 | 18.0064 | 18.1505
9515 | ROLIM--RO013 | RO | 46.4319 | 47.866 | 48.8661 | 51.4564 | 53.2734 | 55.0905 | 56.9075 | 58.7246 | 60.5417 | 62.3587 | 64.1758 | 65.9928
9536 | MEDICE-RO138 | RO | 29.9486 | 30.8736 | 31.5186 | 33.1894 | 34.3614 | 35.5334 | 36.7054 | 37.8774 | 39.0494 | 40.2214 | 41.3934 | 42.5654
9551 | S-MADU-AC069 | AC | 3.5898 | 3.6955 | 3.8017 | 3.9109 | 4.0232 | 4.1388 | 4.2577 | 4.2577 | 4.2577 | 4.2577 | 4.2577 | 4.2577
9559 | TAQUAR-AC069 | AC | 53.956 | 55.545 | 57.1405 | 58.7819 | 60.4704 | 62.2075 | 63.9944 | 63.9944 | 63.9944 | 63.9944 | 63.9944 | 63.9944
9591 | G-MIRI-RO013 | RO | 5.4662 | 5.6301 | 5.7427 | 6.0462 | 6.2571 | 6.468 | 6.6789 | 6.8898 | 7.1006 | 7.3115 | 7.5224 | 7.7333
9633 | CACOAL-RO138 | RO | 66.2154 | 68.3749 | 69.9224 | 73.4537 | 76.0422 | 78.6308 | 81.2193 | 83.8078 | 86.3963 | 88.9849 | 91.5734 | 94.1619
9634 | P-BUEN-RO138 | RO | 29.1992 | 30.1093 | 30.7469 | 32.3784 | 33.5262 | 34.674 | 35.8218 | 36.9697 | 38.1175 | 39.2653 | 40.4131 | 41.5609
9635 | G-MIRI-RO138 | RO | 0 | 0 | 0 | 0 | 0 | 0 | 0 | 0 | 0 | 0 | 0 | 0
9636 | ABUNA--RO138 | RO | 3.6899 | 3.8006 | 3.8766 | 4.0814 | 4.2238 | 4.3661 | 4.5085 | 4.6508 | 4.7932 | 4.9356 | 5.0779 | 5.2203
9639 | PVELHO-RO069 | RO | 43.6671 | 45.0443 | 46.0151 | 48.5681 | 50.3354 | 52.1026 | 53.8699 | 55.6372 | 57.4044 | 59.1717 | 60.9389 | 62.7062
9640 | TIRADE-RO069 | RO | 13.9949 | 14.4534 | 14.7827 | 15.5715 | 16.1355 | 16.6996 | 17.2637 | 17.8277 | 18.3918 | 18.9559 | 19.5199 | 20.084
9641 | AREAL--RO069 | RO | 43.6671 | 45.0443 | 46.0151 | 48.5681 | 50.3354 | 52.1026 | 53.8699 | 55.6372 | 57.4044 | 59.1717 | 60.9389 | 62.7062
9642 | ARIQUE-RO069 | RO | 95.7792 | 98.7503 | 100.827 | 106.174 | 109.9303 | 113.6865 | 117.4428 | 121.199 | 124.9553 | 128.7115 | 132.4678 | 136.224
9645 | JARU---RO069 | RO | 29.7531 | 30.6581 | 31.2841 | 32.9396 | 34.0952 | 35.2509 | 36.4065 | 37.5621 | 38.7177 | 39.8734 | 41.029 | 42.1846
9646 | JIPARA-RO069 | RO | 102.3685 | 105.6126 | 107.9049 | 113.55 | 117.5734 | 121.5968 | 125.6203 | 129.6437 | 133.6671 | 137.6905 | 141.7139 | 145.7373
9649 | ALFAVI-RO069 | RO | 24.0616 | 24.7834 | 25.2791 | 26.6149 | 27.5432 | 28.4715 | 29.3998 | 30.3281 | 31.2565 | 32.1848 | 33.1131 | 34.0414
9652 | VILHEN-RO069 | RO | 72.9071 | 75.3382 | 77.0986 | 81.2208 | 84.1858 | 87.1508 | 90.1158 | 93.0808 | 96.0458 | 99.0108 | 101.9758 | 104.9408
9653 | RMADEI-RO069 | RO | 0.22957 | 0.23646 | 0.24119 | 0.25393 | 0.26279 | 0.27164 | 0.2805 | 0.28936 | 0.29822 | 0.30707 | 0.31593 | 0.32479
9655 | CUJUBI-RO138 | RO | 4.0108 | 4.1378 | 4.2275 | 4.4522 | 4.6111 | 4.7699 | 4.9288 | 5.0877 | 5.2466 | 5.4055 | 5.5644 | 5.7233
9656 | MACHAD-RO138 | RO | 9.334 | 9.6295 | 9.8382 | 10.3611 | 10.7308 | 11.1006 | 11.4704 | 11.8401 | 12.2099 | 12.5796 | 12.9494 | 13.3192
9657 | CENTRO-RO069 | RO | 29.1114 | 30.0295 | 30.6767 | 32.3787 | 33.5569 | 34.7351 | 35.9133 | 37.0914 | 38.2696 | 39.4478 | 40.626 | 41.8041
9659 | S-FRAN-AC069 | AC | 13.9131 | 14.3228 | 14.7343 | 15.1575 | 15.5929 | 16.0408 | 16.5016 | 16.5016 | 16.5016 | 16.5016 | 16.5016 | 16.5016
9660 | TANGAR-AC069 | AC | 21.4287 | 22.0598 | 22.6934 | 23.3453 | 24.0159 | 24.7058 | 25.4154 | 25.4154 | 25.4154 | 25.4154 | 25.4154 | 25.4154
9662 | THEOBR-RO138 | RO | 2.1572 | 2.2254 | 2.2737 | 2.3945 | 2.48 | 2.5654 | 2.6509 | 2.7363 | 2.8218 | 2.9072 | 2.9927 | 3.0782
9663 | ANARY--RO138 | RO | 2.0095 | 2.0731 | 2.1181 | 2.2306 | 2.3102 | 2.3898 | 2.4695 | 2.5491 | 2.6287 | 2.7083 | 2.7879 | 2.8675
9778 | PEIXE--TO013 | TO | 13.0689 | 13.531 | 13.9694 | 14.4221 | 14.8895 | 15.3719 | 15.8701 | 16.3843 | 16.9152 | 17.4634 | 18.0292 | 18.6135
9799 | ARAGU1-TO138 | TO | 0 | 0 | 0 | 0 | 0 | 0 | 0 | 0 | 0 | 0 | 0 | 0
10001 | JURUPA-PA069 | PA | 1.5847 | 1.6111 | 1.6248 | 1.6601 | 1.6916 | 1.72 | 1.7458 | 1.7695 | 1.7914 | 1.8118 | 1.8308 | 1.8486
10026 | CNUNES-AP138 | AP | 4.02 | 4.44 | 4.9 | 5.41 | 5.71 | 6.02 | 6.34 | 6.69 | 7.05 | 7.43 | 7.83 | 8.26
10049 | SANTTF-AP013 | AP | 12.19 | 13.12 | 13.82 | 14.53 | 15.03 | 15.55 | 16.09 | 16.65 | 17.22 | 17.82 | 18.43 | 19.07
10060 | SRTF01-AP013 | AP | 22.55 | 24.27 | 25.56 | 26.87 | 27.8 | 28.76 | 29.76 | 30.79 | 31.85 | 32.95 | 34.09 | 35.27
10061 | SRTF02-AP013 | AP | 15.13 | 16.29 | 17.15 | 18.03 | 18.66 | 19.3 | 19.97 | 20.66 | 21.37 | 22.11 | 22.88 | 23.67
10062 | SRTF03-AP013 | AP | 28.75 | 30.94 | 32.59 | 34.26 | 35.44 | 36.67 | 37.93 | 39.25 | 40.6 | 42.01 | 43.46 | 44.96
10066 | M2TR01-AP013 | AP | 23.57 | 25.36 | 26.71 | 28.08 | 29.05 | 30.06 | 31.1 | 32.17 | 33.28 | 34.44 | 35.62 | 36.86
10067 | M2TR02-AP013 | AP | 22.85 | 24.59 | 25.9 | 27.22 | 28.17 | 29.14 | 30.15 | 31.19 | 32.27 | 33.38 | 34.54 | 35.73
10068 | M2TR03-AP013 | AP | 14.2 | 15.29 | 16.1 | 16.92 | 17.51 | 18.12 | 18.74 | 19.39 | 20.06 | 20.75 | 21.47 | 22.21
10072 | EQTR01-AP013 | AP | 13.92 | 14.98 | 15.78 | 16.59 | 17.16 | 17.76 | 18.37 | 19 | 19.66 | 20.34 | 21.04 | 21.77
10073 | EQTR02-AP013 | AP | 20 | 21.52 | 22.67 | 23.83 | 24.65 | 25.51 | 26.39 | 27.3 | 28.24 | 29.22 | 30.23 | 31.27
10074 | EQTR03-AP013 | AP | 18.25 | 19.64 | 20.69 | 21.75 | 22.5 | 23.28 | 24.08 | 24.92 | 25.78 | 26.67 | 27.59 | 28.54
10088 | LJTR01-AP013 | AP | 8.59 | 9.24 | 9.73 | 10.23 | 10.58 | 10.95 | 11.33 | 11.72 | 12.13 | 12.55 | 12.98 | 13.43
10146 | SANT01-AP013 | AP | 17.63 | 18.97 | 19.98 | 21 | 21.73 | 22.48 | 23.26 | 24.06 | 24.89 | 25.75 | 26.64 | 27.56
10300 | APAREC-AM069 | AM | 6.4 | 6.8 | 7.7 | 8.4 | 9.2 | 9.9 | 10.7 | 11.4 | 12.2 | 12.9 | 13.7 | 14.5
10304 | ITACO2-AM138 | AM | 12.8 | 13.7 | 15.3 | 16.8 | 18.4 | 19.9 | 21.4 | 22.9 | 24.4 | 25.9 | 27.4 | 29
10306 | IRANDU-AM138 | AM | 5.4 | 7.4 | 6.5 | 7.1 | 7.8 | 8.4 | 9 | 9.7 | 10.3 | 11 | 11.6 | 12.3
10308 | PARQ10-AM138 | AM | 18.5 | 20.4 | 22.4 | 24.6 | 26.8 | 29 | 31.2 | 33.4 | 35.6 | 37.8 | 40 | 42.4
10310 | DI-4---AM138 | AM | 7.9 | 8.4 | 9.5 | 10.5 | 11.4 | 12.3 | 13.3 | 14.2 | 15.1 | 16.1 | 17 | 18
10312 | RIOPTE-AM138 | AM | 2.5 | 2.6 | 3 | 3.2 | 3.5 | 3.8 | 4.1 | 4.4 | 4.7 | 5 | 5.3 | 5.6
10313 | J.PAUL-AM138 | AM | 24 | 24.9 | 26.8 | 29.4 | 32.1 | 34.7 | 37.3 | 40 | 42.6 | 45.2 | 47.9 | 50.6
10314 | PETROP-AM069 | AM | 0 | 0 | 0 | 0 | 0 | 0 | 0 | 0 | 0 | 0 | 0 | 0
10335 | MAUA2M-AM069 | AM | 3.4 | 3.6 | 4.1 | 4.5 | 4.8 | 5.2 | 5.6 | 6 | 6.4 | 6.8 | 7.2 | 7.7
10350 | CACHO2-AM069 | AM | 6.8 | 7.2 | 8.1 | 8.9 | 9.7 | 10.5 | 11.3 | 12.1 | 12.9 | 13.7 | 14.5 | 15.3
10351 | CACHO1-AM069 | AM | 13.6 | 14.4 | 16.2 | 17.8 | 19.4 | 21 | 22.6 | 24.2 | 25.8 | 27.4 | 29 | 30.7
10360 | VOITO--AM069 | AM | 9.2 | 9.8 | 11 | 12.1 | 13.2 | 14.3 | 15.4 | 16.5 | 17.6 | 18.6 | 19.7 | 20.9
10370 | FLORES-AM069 | AM | 27 | 28.7 | 32.1 | 35.2 | 38.4 | 41.5 | 44.7 | 47.8 | 51 | 54.1 | 57.3 | 60.6
10380 | PNEGRA-AM069 | AM | 18.6486 | 19.8474 | 21.759 | 23.896 | 26.0329 | 28.1699 | 30.3069 | 32.4439 | 34.5805 | 36.7185 | 38.8552 | 41.1161
10395 | SERING-AM069 | AM | 10.5904 | 11.2798 | 12.6698 | 13.9141 | 15.1584 | 16.4027 | 17.6471 | 18.8914 | 20.1355 | 21.3804 | 22.6245 | 23.941
10420 | DISTR1-AM069 | AM | 9.9418 | 10.3866 | 11.8938 | 13.0619 | 14.23 | 15.3981 | 16.5662 | 17.7343 | 18.9022 | 20.0708 | 21.2388 | 22.4746
10430 | CIDNOV-AM069 | AM | 23.578 | 25.1128 | 28.2073 | 30.9776 | 33.7479 | 36.5181 | 39.2884 | 42.0587 | 44.8285 | 47.6001 | 50.37 | 53.301
10437 | STAETE-AM069 | AM | 4.2746 | 4.4952 | 5.0813 | 5.5804 | 6.0794 | 6.5785 | 7.0775 | 7.5766 | 8.0755 | 8.5748 | 9.0738 | 9.6018
10440 | DISTR2-AM069 | AM | 8.1621 | 8.6934 | 9.7647 | 10.7237 | 11.6827 | 12.6417 | 13.6007 | 14.5597 | 15.5186 | 16.478 | 17.4369 | 18.4515
10450 | SJOSE--AM069 | AM | 12.0094 | 12.7912 | 14.3674 | 15.7784 | 17.1895 | 18.6005 | 20.0115 | 21.4226 | 22.8334 | 24.2451 | 25.6559 | 27.1488
10460 | STOANT-AM069 | AM | 14.743 | 15.7027 | 17.6376 | 19.3698 | 21.1021 | 22.8343 | 24.5665 | 26.2987 | 28.0306 | 29.7637 | 31.4956 | 33.3283
10461 | JARAQU-AM069 | AM | 23.6218 | 25.1594 | 28.2597 | 31.0351 | 33.8106 | 36.586 | 39.3614 | 42.1368 | 44.9118 | 47.6886 | 50.4635 | 53.4
10480 | MANACA-AM069 | AM | 6.2622 | 6.6698 | 7.4917 | 8.2275 | 8.9632 | 9.699 | 10.4348 | 11.1705 | 11.9062 | 12.6423 | 13.378 | 14.1564
10485 | IRANDU-AM069 | AM | 0 | 0 | 0 | 0 | 0 | 0 | 0 | 0 | 0 | 0 | 0 | 0
10490 | REDENC-AM069 | AM | 23.0453 | 24.5335 | 28.1201 | 30.8818 | 33.6436 | 36.4053 | 39.167 | 41.9287 | 44.69 | 47.453 | 50.2143 | 53.1362
10492 | MARAPA-AM069 | AM | 10.529 | 11.1363 | 12.5267 | 13.757 | 14.9872 | 16.2175 | 17.4478 | 18.678 | 19.9081 | 21.139 | 22.369 | 23.6707
10515 | J.PAUL-AM069 | AM | 0 | 0 | 0 | 0 | 0 | 0 | 0 | 0 | 0 | 0 | 0 | 0
10520 | MUTIRA-AM138 | AM | 15.11 | 16.0936 | 18.0767 | 19.8521 | 21.6274 | 23.4027 | 25.1781 | 26.9534 | 28.7285 | 30.5047 | 32.2797 | 34.1581
10530 | CGRAND-AM138 | AM | 53.9112 | 57.4205 | 64.4962 | 70.8305 | 77.1647 | 83.499 | 89.8332 | 96.1675 | 102.5007 | 108.838 | 115.1713 | 121.873
10540 | COMPEN-AM138 | AM | 11.8717 | 12.6445 | 14.2027 | 15.5975 | 16.9924 | 18.3873 | 19.7821 | 21.177 | 22.5716 | 23.9672 | 25.3618 | 26.8376
10545 | CENTRO-AM138 | AM | 23.8356 | 25.3872 | 22.8124 | 25.0529 | 27.2933 | 29.5338 | 31.7742 | 34.0146 | 36.2547 | 38.4962 | 40.7363 | 43.1067
10550 | DISTR3-AM138 | AM | 9.1679 | 9.7647 | 8.8241 | 9.6907 | 10.5574 | 11.424 | 12.2906 | 13.1572 | 14.0237 | 14.8908 | 15.7573 | 16.6742
10555 | ST.ETE-AM138 | AM | 4.1107 | 4.3783 | 4.9178 | 5.4007 | 5.8837 | 6.3667 | 6.8497 | 7.3327 | 7.8156 | 8.2988 | 8.7817 | 9.2927
10567 | PARINT-AM138 | AM | 4.1 | 4.4 | 4.9 | 5.4 | 5.9 | 6.4 | 6.8 | 7.3 | 7.8 | 8.3 | 8.8 | 9.3
10576 | HUMAIT-AM013 | AM | 0 | 0 | 0 | 0 | 0 | 0 | 0 | 0 | 0 | 0 | 0 | 0
10577 | ITAPIR-AM138 | AM | 0 | 0 | 0 | 0 | 0 | 0 | 0 | 0 | 0 | 0 | 0 | 0
10578 | BRASIL-AM138 | AM | 0 | 0 | 0 | 0 | 0 | 0 | 0 | 0 | 0 | 0 | 0 | 0
10700 | JARAQ2-AM138 | AM | 0 | 11.04 | 12.5756 | 13.8107 | 15.0458 | 16.2808 | 17.5159 | 18.751 | 19.9858 | 21.2215 | 22.4564 | 23.7631
10701 | P.NEG2-AM138 | AM | 20.9873 | 22.5907 | 25.7361 | 28.2637 | 30.7913 | 33.3189 | 35.8464 | 38.374 | 40.9012 | 43.43 | 45.9572 | 48.6314
10722 | MANACU-AM138 | AM | 0 | 0 | 0 | 0 | 0 | 0 | 0 | 0 | 0 | 0 | 0 | 0
10723 | BRASPN-AM138 | AM | 10.1742 | 10.8374 | 12.3449 | 13.5573 | 14.7697 | 15.9821 | 17.1945 | 18.4069 | 19.6191 | 20.8321 | 22.0443 | 23.327
10724 | C.ELIS-AM069 | AM | 14.8066 | 15.7717 | 17.92 | 19.68 | 21.4399 | 23.1999 | 24.9598 | 26.7198 | 28.4794 | 30.2403 | 31.9999 | 33.862
10725 | PURAQU-AM138 | AM | 0 | 0 | 0 | 0 | 0 | 0 | 0 | 0 | 0 | 0 | 0 | 0
10726 | EP.SAL-AM138 | AM | 0 | 0 | 0 | 0 | 0 | 0 | 0 | 0 | 0 | 0 | 0 | 0
10727 | AD.DUC-AM138 | AM | 0 | 0 | 0 | 0 | 0 | 0 | 0 | 0 | 0 | 0 | 0 | 0
10728 | COLONI-AM138 | AM | 0 | 14.6444 | 6.848 | 7.5205 | 8.1931 | 8.8656 | 9.5382 | 10.2107 | 10.8832 | 11.556 | 12.2285 | 12.94
10729 | SETEMA-AM138 | AM | 4.0674 | 4.3461 | 4.97 | 5.4581 | 5.9462 | 6.4343 | 6.9224 | 7.4105 | 7.8985 | 8.3869 | 8.8749 | 9.3913
10730 | DISTR5-AM138 | AM | 0 | 4.3259 | 4.7943 | 5.2651 | 5.736 | 6.2069 | 6.6777 | 7.1486 | 7.6193 | 8.0904 | 8.5612 | 9.0594
10731 | CAMSAL-AM138 | AM | 0 | 0 | 0 | 0 | 0 | 0 | 0 | 0 | 0 | 0 | 0 | 0
10733 | SAOJOR-AM138 | AM | 0 | 10.998 | 12.5278 | 13.7582 | 14.9886 | 16.219 | 17.4493 | 18.6797 | 19.9099 | 21.1409 | 22.371 | 23.6728
10735 | SAOLAZ-AM138 | AM | 0 | 0 | 0 | 0 | 0 | 0 | 0 | 0 | 0 | 0 | 0 | 0
10736 | T.NOVA-AM138 | AM | 3.8706 | 4.1229 | 4.6964 | 5.1576 | 5.6189 | 6.0801 | 6.5414 | 7.0026 | 7.4638 | 7.9252 | 8.3864 | 8.8744
10737 | SHANGR-AM138 | AM | 0 | 0 | 0 | 0 | 0 | 0 | 0 | 0 | 0 | 0 | 0 | 0
10801 | TURISM-AM138 | AM | 0 | 0 | 0 | 0 | 0 | 0 | 0 | 0 | 0 | 0 | 0 | 0
10802 | COROAD-AM069 | AM | 0 | 0 | 0 | 0 | 0 | 0 | 0 | 0 | 0 | 0 | 0 | 0
10803 | PLANAL-AM138 | AM | 18.1 | 19.2 | 21.9 | 24.1 | 26.2 | 28.4 | 30.5 | 32.7 | 34.8 | 37 | 39.1 | 41.4
10804 | SPNEGR-AM069 | AM | 0 | 0 | 0 | 0 | 0 | 0 | 0 | 0 | 0 | 0 | 0 | 0
10805 | AGUASM-AM069 | AM | 0 | 0 | 0 | 0 | 0 | 0 | 0 | 0 | 0 | 0 | 0 | 0
10807 | SIDOIS-AM138 | AM | 0 | 0 | 0 | 0 | 0 | 0 | 0 | 0 | 0 | 0 | 0 | 0
10808 | P.FIGU-AM069 | AM | 8.1 | 8.6 | 9.7 | 10.6 | 11.6 | 12.5 | 13.5 | 14.4 | 15.4 | 16.3 | 17.3 | 18.3
10998 | ORIXIM-PA138 | PA | 26.9233 | 27.3727 | 27.6046 | 28.2049 | 28.7397 | 29.2218 | 29.6606 | 30.0633 | 30.4354 | 30.7813 | 31.1043 | 31.4073
11473 | OLINDI-BA069 | BA | 6.34 | 6.5757 | 6.7651 | 6.9495 | 7.128 | 7.3044 | 7.4785 | 7.6505 | 7.8331 | 8.0177 | 8.2059 | 8.3998
11501 | SANTA2-AL069 | AL | 59.7953 | 61.3377 | 61.9414 | 62.55 | 63.17 | 63.79 | 64.42 | 65.05 | 65.69 | 66.34 | 66.99 | 67.65
11517 | CRATO2-CE069 | CE | 112.1618 | 117.9608 | 123.1867 | 127.8961 | 132.1402 | 135.9648 | 139.4115 | 142.5175 | 145.3166 | 147.8391 | 150.1122 | 152.1608
11618 | MARACN-CE069 | CE | 114.3985 | 120.2951 | 125.6091 | 130.3979 | 134.7134 | 138.6024 | 142.1072 | 145.2655 | 148.1118 | 150.6767 | 152.9882 | 155.0713
11619 | AQUIR2-CE069 | CE | 249.9745 | 262.8504 | 274.4539 | 284.9107 | 294.3341 | 302.8262 | 310.4791 | 317.3757 | 323.5907 | 329.1915 | 334.2389 | 338.7874
11673 | NSSOCO-SE069 | SE | 9.7029 | 9.9879 | 10.258 | 10.5355 | 10.8204 | 11.1131 | 11.4137 | 11.7224 | 12.0394 | 12.3651 | 12.6995 | 13.043
12033 | GARAN2-PE069 | PE | 34.9652 | 36.4454 | 37.6249 | 38.7222 | 39.7822 | 40.8315 | 41.8677 | 42.8883 | 43.8908 | 44.8861 | 45.8635 | 46.8118
12246 | EXTREM-RN069 | RN | 143.7205 | 151.605 | 157.7935 | 163.5151 | 168.7771 | 174.0395 | 179.292 | 184.5238 | 189.7237 | 194.8803 | 199.9823 | 205.0179
12602 | JABOAT-PE069 | PE | 23.5273 | 24.5233 | 25.317 | 26.0553 | 26.7686 | 27.4746 | 28.1718 | 28.8586 | 29.5332 | 30.2029 | 30.8606 | 31.4986
12699 | JPSII--PB069 | PB | 43.1032 | 44.4352 | 45.6753 | 46.8226 | 47.8885 | 48.611 | 49.3982 | 50.1984 | 51.0117 | 51.8383 | 52.6785 | 53.5324
12904 | PARNAI-PI138 | PI | 72.97 | 75.9 | 78.8 | 80.77 | 82.79 | 84.86 | 86.98 | 89.16 | 91.39 | 93.67 | 96.01 | 98.42
13015 | TAPAJO-PA138 | PA | 131.1019 | 133.2902 | 134.4191 | 137.3427 | 139.9467 | 142.2941 | 144.431 | 146.3921 | 148.204 | 149.888 | 151.4608 | 152.9363
13102 | SLUIS4-MA069 | MA | 19.6187 | 19.8466 | 20.2405 | 20.5579 | 20.9041 | 21.2397 | 21.6022 | 21.9574 | 22.3222 | 22.6916 | 23.0702 | 23.4529
14483 | S.LUZ3-MA138 | MA | 0 | 0 | 0 | 0 | 0 | 0 | 0 | 0 | 0 | 0 | 0 | 0
15029 | BESPER-PI069 | PI | 45.06 | 46.87 | 48.66 | 49.87 | 51.12 | 52.4 | 53.71 | 55.05 | 56.43 | 57.84 | 59.28 | 60.77
15056 | TERES2-PI069 | PI | 36.68 | 38.16 | 39.62 | 40.61 | 41.62 | 42.66 | 43.73 | 44.82 | 45.94 | 47.09 | 48.27 | 49.47
15100 | TERES3-PI069 | PI | 236.27 | 245.75 | 255.15 | 261.52 | 268.06 | 274.76 | 281.63 | 288.67 | 295.89 | 303.29 | 310.87 | 318.64
15203 | B.JESU-PI069 | PI | 19.68 | 20.47 | 21.25 | 21.78 | 22.33 | 22.88 | 23.46 | 24.04 | 24.64 | 25.26 | 25.89 | 26.54
15205 | GILBUE-PI069 | PI | 9.05 | 9.41 | 9.77 | 10.02 | 10.27 | 10.53 | 10.79 | 11.06 | 11.33 | 11.62 | 11.91 | 12.21
15230 | CHAPA1-PI138 | PI | 7.81 | 8.13 | 8.44 | 8.65 | 8.87 | 9.09 | 9.31 | 9.55 | 9.79 | 10.03 | 10.28 | 10.54
16013 | CARAU2-RN069 | RN | 85.1688 | 89.8412 | 93.5085 | 96.8991 | 100.0173 | 103.1358 | 106.2485 | 109.3488 | 112.4303 | 115.4861 | 118.5095 | 121.4936
16645 | PILOS3-PB069 | PB | 36.688 | 37.8272 | 38.8877 | 39.8689 | 40.7804 | 41.2168 | 41.7838 | 42.3586 | 42.9414 | 43.5321 | 44.131 | 44.7381
17001 | ANGELI-PE013 | PE | 1.7628 | 1.8374 | 1.8969 | 1.9522 | 2.0056 | 2.0585 | 2.1108 | 2.1622 | 2.2128 | 2.2629 | 2.3122 | 2.36
17002 | B.NOME-PE013 | PE | 4.2688 | 4.4495 | 4.5935 | 4.7274 | 4.8569 | 4.985 | 5.1115 | 5.2361 | 5.3585 | 5.48 | 5.5993 | 5.7151
17007 | ARCVER-PE069 | PE | 37.1592 | 38.7323 | 39.9858 | 41.152 | 42.2786 | 43.3937 | 44.4949 | 45.5795 | 46.6449 | 47.7027 | 48.7415 | 49.7492
17105 | JUAZE2-PE069 | PE | 318.3162 | 331.7916 | 342.5297 | 352.5192 | 362.1698 | 371.7225 | 381.1553 | 390.4464 | 399.5736 | 408.6343 | 417.5328 | 426.1658
17230 | CHAPA1-PE138 | PE | 55.8978 | 58.2641 | 60.1498 | 61.904 | 63.5987 | 65.2762 | 66.9327 | 68.5642 | 70.167 | 71.7581 | 73.3207 | 74.8367
17447 | MTNORT-PE069 | PE | 9.933 | 10.3535 | 10.6885 | 11.0003 | 11.3014 | 11.5995 | 11.8938 | 12.1838 | 12.4686 | 12.7513 | 13.029 | 13.2984
17501 | MACEII-AL069 | AL | 113.0142 | 115.9293 | 117.0703 | 118.22 | 119.39 | 120.56 | 121.75 | 122.95 | 124.16 | 125.38 | 126.61 | 127.86
17502 | ARAPI3-AL069 | AL | 115.0939 | 118.0627 | 119.2247 | 120.4 | 121.58 | 122.78 | 123.99 | 125.21 | 126.44 | 127.69 | 128.94 | 130.21
17503 | SLQUIT-AL069 | AL | 33.1442 | 33.9992 | 34.3338 | 34.67 | 35.01 | 35.36 | 35.71 | 36.06 | 36.41 | 36.77 | 37.13 | 37.5
17504 | ABX----AL069 | AL | 7.459 | 7.6514 | 7.7267 | 7.8 | 7.88 | 7.96 | 8.04 | 8.11 | 8.19 | 8.28 | 8.36 | 8.44
18007 | NSGLO2-SE069 | SE | 25.1218 | 25.8595 | 26.559 | 27.2773 | 28.0151 | 28.7728 | 29.5511 | 30.3503 | 31.1712 | 32.0143 | 32.8802 | 33.7696
18504 | OLINDI-BA013 | BA | 0 | 0 | 0 | 0 | 0 | 0 | 0 | 0 | 0 | 0 | 0 | 0
18510 | RGRAN2-BA138 | BA | 7.0238 | 7.2849 | 7.4948 | 7.6991 | 7.8968 | 8.0922 | 8.2852 | 8.4757 | 8.6779 | 8.8824 | 9.0909 | 9.3058
18530 | RGRAN1-BA138 | BA | 24.3209 | 25.2249 | 25.9517 | 26.659 | 27.3438 | 28.0203 | 28.6884 | 29.3482 | 30.0484 | 30.7566 | 31.4785 | 32.2225
18553 | BRUMAD-BA138 | BA | 130.503 | 135.3539 | 139.254 | 143.0489 | 146.7238 | 150.3538 | 153.9387 | 157.4788 | 161.2362 | 165.036 | 168.9101 | 172.9021
18554 | ITAMAR-BA138 | BA | 16.9072 | 17.5356 | 18.0409 | 18.5325 | 19.0086 | 19.4789 | 19.9434 | 20.402 | 20.8888 | 21.381 | 21.883 | 22.4001
18586 | JUAZE3-BA069 | BA | 46.6531 | 48.3872 | 49.7814 | 51.138 | 52.4518 | 53.7494 | 55.031 | 56.2965 | 57.6398 | 58.9981 | 60.3831 | 61.8101
18600 | ITAPEB-BA138 | BA | 1.6987 | 1.7618 | 1.8126 | 1.862 | 1.9098 | 1.9571 | 2.0037 | 2.0498 | 2.0987 | 2.1482 | 2.1986 | 2.2506
18601 | CAMACA-BA138 | BA | 13.8397 | 14.3541 | 14.7677 | 15.1701 | 15.5599 | 15.9448 | 16.325 | 16.7004 | 17.0989 | 17.5018 | 17.9127 | 18.336
18602 | P.ASTE-BA138 | BA | 39.6496 | 41.1235 | 42.3084 | 43.4614 | 44.5779 | 45.6807 | 46.7699 | 47.8455 | 48.9871 | 50.1415 | 51.3186 | 52.5314
18630 | PORSEG-BA138 | BA | 53.8674 | 55.8697 | 57.4795 | 59.0459 | 60.5628 | 62.0611 | 63.5409 | 65.0021 | 66.553 | 68.1215 | 69.7206 | 71.3683
18636 | TRANCO-BA138 | BA | 14.4705 | 15.0084 | 15.4408 | 15.8616 | 16.2691 | 16.6716 | 17.0691 | 17.4616 | 17.8783 | 18.2996 | 18.7292 | 19.1718
18640 | RBRANC-BA138 | BA | 12.8471 | 13.3247 | 13.7086 | 14.0822 | 14.444 | 14.8013 | 15.1542 | 15.5027 | 15.8726 | 16.2467 | 16.6281 | 17.021
18641 | RPEDRA-BA138 | BA | 37.4264 | 38.8175 | 39.936 | 41.0243 | 42.0782 | 43.1193 | 44.1474 | 45.1626 | 46.2402 | 47.3299 | 48.441 | 49.5858
18642 | CICERR-BA138 | BA | 31.4559 | 32.6252 | 33.5652 | 34.4799 | 35.3657 | 36.2407 | 37.1048 | 37.9581 | 38.8637 | 39.7796 | 40.7134 | 41.6756
18643 | MVERDE-BA138 | BA | 5.0373 | 5.2246 | 5.3751 | 5.5216 | 5.6635 | 5.8036 | 5.9419 | 6.0786 | 6.2236 | 6.3703 | 6.5198 | 6.6739
18644 | LEMAGA-BA138 | BA | 0 | 0 | 0 | 0 | 0 | 0 | 0 | 0 | 0 | 0 | 0 | 0
18645 | BAREI3-BA138 | BA | 25.8824 | 26.8445 | 27.618 | 28.3706 | 29.0995 | 29.8194 | 30.5304 | 31.2325 | 31.9777 | 32.7313 | 33.4996 | 34.2914
18763 | FSANT3-BA069 | BA | 82.7437 | 85.8193 | 88.2921 | 90.6982 | 93.0282 | 95.3297 | 97.6028 | 99.8473 | 102.2296 | 104.6388 | 107.0952 | 109.6262
18764 | ITABU1-BA138 | BA | 29.1013 | 30.1831 | 31.0527 | 31.899 | 32.7185 | 33.5279 | 34.3274 | 35.1168 | 35.9546 | 36.802 | 37.6659 | 38.5561
18765 | ITABN2-BA138 | BA | 73.6093 | 76.3454 | 78.5452 | 80.6857 | 82.7585 | 84.8059 | 86.828 | 88.8247 | 90.9441 | 93.0874 | 95.2725 | 97.5242
18797 | ALTO.F-BA138 | BA | 0 | 0 | 0 | 0 | 0 | 0 | 0 | 0 | 0 | 0 | 0 | 0
19002 | CHAPAD-MA069 | MA | 49.9938 | 50.6643 | 51.7006 | 52.5679 | 53.5036 | 54.4248 | 55.4033 | 56.3731 | 57.3682 | 58.3774 | 59.4113 | 60.459
19069 | ENCRUZ-MA069 | MA | 10.1636 | 10.2761 | 10.4782 | 10.639 | 10.8151 | 10.9849 | 11.1693 | 11.3494 | 11.5344 | 11.7216 | 11.9135 | 12.1073
19090 | TERES--MA069 | MA | 71.9189 | 72.9212 | 74.4256 | 75.6978 | 77.0663 | 78.4194 | 79.8499 | 81.2722 | 82.7312 | 84.2114 | 85.7278 | 87.2656
19110 | CAXIA2-MA069 | MA | 26.072 | 26.3596 | 26.8775 | 27.2895 | 27.7406 | 28.1753 | 28.6478 | 29.1089 | 29.5827 | 30.0621 | 30.5535 | 31.0497
19300 | ACAIL--MA069 | MA | 36.4434 | 36.8068 | 37.5167 | 38.0675 | 38.675 | 39.2542 | 39.8911 | 40.5078 | 41.1419 | 41.7829 | 42.4401 | 43.1024
19302 | PIQUIA-MA069 | MA | 7.7304 | 7.8075 | 7.9581 | 8.0749 | 8.2038 | 8.3266 | 8.4617 | 8.5926 | 8.7271 | 8.863 | 9.0024 | 9.1429
19310 | ST.LUZ-MA138 | MA | 14.9591 | 15.1083 | 15.3997 | 15.6258 | 15.8752 | 16.1129 | 16.3743 | 16.6275 | 16.8878 | 17.1508 | 17.4206 | 17.6925
19317 | S.INES-MA138 | MA | 26.0716 | 26.3316 | 26.8395 | 27.2335 | 27.6681 | 28.0824 | 28.5381 | 28.9793 | 29.433 | 29.8915 | 30.3617 | 30.8355
19318 | VITORI-MA069 | MA | 10.0334 | 10.1334 | 10.3289 | 10.4805 | 10.6478 | 10.8072 | 10.9825 | 11.1523 | 11.3269 | 11.5034 | 11.6843 | 11.8667
19322 | BACAB1-MA069 | MA | 23.6079 | 23.8433 | 24.3032 | 24.66 | 25.0535 | 25.4287 | 25.8413 | 26.2408 | 26.6516 | 27.0668 | 27.4925 | 27.9216
19507 | R.VERM-PA138 | PA | 116.8262 | 139.7669 | 163.1949 | 190.091 | 217.9611 | 246.592 | 275.9996 | 306.2024 | 337.2206 | 369.0757 | 401.7906 | 434.5468
19508 | ELDORA-PA138 | PA | 13.4072 | 13.631 | 13.7464 | 14.0454 | 14.3117 | 14.5517 | 14.7703 | 14.9708 | 15.1561 | 15.3283 | 15.4892 | 15.6401
19513 | MABCPA-PA013 | PA | 22.0087 | 22.376 | 22.5655 | 23.0563 | 23.4935 | 23.8876 | 24.2463 | 24.5755 | 24.8797 | 25.1624 | 25.4264 | 25.6741
19515 | MABCP2-PA138 | PA | 27.2003 | 27.6543 | 27.8885 | 28.4951 | 29.0353 | 29.5224 | 29.9657 | 30.3726 | 30.7485 | 31.0979 | 31.4242 | 31.7304
19516 | ITACPA-PA138 | PA | 38.8853 | 39.5343 | 39.8692 | 40.7363 | 41.5087 | 42.2049 | 42.8387 | 43.4204 | 43.9578 | 44.4573 | 44.9238 | 45.3614
19519 | SANTAN-PA138 | PA | 6.3732 | 6.4796 | 6.5344 | 6.6766 | 6.8032 | 6.9173 | 7.0212 | 7.1165 | 7.2046 | 7.2864 | 7.3629 | 7.4346
19523 | JURUTI-PA138 | PA | 4.4995 | 4.5746 | 4.6134 | 4.7137 | 4.8031 | 4.8836 | 4.957 | 5.0243 | 5.0865 | 5.1443 | 5.1983 | 5.2489
19525 | AGUA_A-PA138 | PA | 4.215 | 4.2854 | 4.3217 | 4.4157 | 4.4994 | 4.5748 | 4.6435 | 4.7066 | 4.7649 | 4.819 | 4.8696 | 4.917
19545 | XINCPA-PA138 | PA | 148.2015 | 150.6753 | 151.9514 | 155.2563 | 158.2 | 160.8535 | 163.2692 | 165.486 | 167.5343 | 169.4379 | 171.2159 | 172.8838
19546 | MOP----PA138 | PA | 24.0997 | 24.502 | 24.7095 | 25.2469 | 25.7256 | 26.1571 | 26.5499 | 26.9104 | 27.2435 | 27.5531 | 27.8422 | 28.1134
19549 | PARCPA-PA138 | PA | 44.8641 | 45.613 | 45.9993 | 46.9998 | 47.8909 | 48.6942 | 49.4255 | 50.0966 | 50.7166 | 51.2929 | 51.8311 | 52.3361
19550 | CANAA--PA138 | PA | 31.7591 | 32.2892 | 32.5627 | 33.2709 | 33.9017 | 34.4704 | 34.988 | 35.4631 | 35.902 | 36.31 | 36.691 | 37.0484
19564 | NOPAP--PA138 | PA | 17.1705 | 17.4571 | 17.605 | 17.9879 | 18.3289 | 18.6364 | 18.9163 | 19.1731 | 19.4104 | 19.631 | 19.837 | 20.0302
19566 | BELTER-PA138 | PA | 10.9884 | 11.1718 | 11.2664 | 11.5115 | 11.7297 | 11.9265 | 12.1056 | 12.27 | 12.4218 | 12.563 | 12.6948 | 12.8185
19588 | CASTSO-PA138 | PA | 8.0372 | 8.1714 | 8.2406 | 8.4198 | 8.5795 | 8.7234 | 8.8544 | 8.9746 | 9.0857 | 9.1889 | 9.2853 | 9.3758
19589 | NOVPR1-PA138 | PA | 14.4847 | 14.7265 | 14.8512 | 15.1742 | 15.4619 | 15.7212 | 15.9573 | 16.174 | 16.3742 | 16.5603 | 16.734 | 16.897
19658 | RONDON-PA069 | PA | 0.25325 | 0.25748 | 0.25966 | 0.26531 | 0.27034 | 0.27487 | 0.279 | 0.28279 | 0.28629 | 0.28954 | 0.29258 | 0.29543
19659 | M.NOVA-PA069 | PA | 9.6149 | 9.7754 | 9.8581 | 10.0726 | 10.2635 | 10.4357 | 10.5924 | 10.7362 | 10.8691 | 10.9926 | 11.108 | 11.2162
19660 | D.ELIS-PA069 | PA | 6.9294 | 7.045 | 7.1047 | 7.2592 | 7.3969 | 7.5209 | 7.6339 | 7.7375 | 7.8333 | 7.9223 | 8.0054 | 8.0834
19662 | B.JESU-PA069 | PA | 16.8661 | 17.1476 | 17.2928 | 17.6689 | 18.0039 | 18.3059 | 18.5808 | 18.8331 | 19.0662 | 19.2829 | 19.4852 | 19.675
19699 | TOMEA2-PA138 | PA | 12.0752 | 12.2768 | 12.3808 | 12.65 | 12.8899 | 13.1061 | 13.3029 | 13.4835 | 13.6504 | 13.8055 | 13.9504 | 14.0863
19751 | S.MIGU-PA138 | PA | 10.4198 | 10.5938 | 10.6835 | 10.9159 | 11.1228 | 11.3094 | 11.4792 | 11.6351 | 11.7791 | 11.9129 | 12.038 | 12.1552
19752 | M.RIO--PA138 | PA | 18.7887 | 19.1023 | 19.2641 | 19.6831 | 20.0562 | 20.3927 | 20.6989 | 20.9799 | 21.2396 | 21.481 | 21.7064 | 21.9178
19757 | PARAGO-PA138 | PA | 39.5351 | 40.195 | 40.5355 | 41.4171 | 42.2023 | 42.9102 | 43.5546 | 44.146 | 44.6924 | 45.2002 | 45.6746 | 46.1195
19760 | MARITU-PA069 | PA | 81.3666 | 82.7247 | 83.4254 | 85.2399 | 86.856 | 88.3129 | 89.6391 | 90.8562 | 91.9808 | 93.0259 | 94.0021 | 94.9178
19787 | LARANJ-PA069 | PA | 1.1722 | 1.1918 | 1.2019 | 1.228 | 1.2513 | 1.2723 | 1.2914 | 1.3089 | 1.3251 | 1.3402 | 1.3543 | 1.3674
20505 | ALMAS--TO034 | TO | 2.5484 | 2.6385 | 2.724 | 2.8122 | 2.9034 | 2.9974 | 3.0946 | 3.1948 | 3.2984 | 3.4053 | 3.5156 | 3.6295
20506 | ALMAS--TO013 | TO | 10.0412 | 10.3963 | 10.7332 | 11.081 | 11.44 | 11.8107 | 12.1934 | 12.5886 | 12.9965 | 13.4176 | 13.8524 | 14.3013
20511 | GURUP2-TO013 | TO | 23.4614 | 24.291 | 25.0782 | 25.8908 | 26.7298 | 27.5959 | 28.4902 | 29.4134 | 30.3665 | 31.3505 | 32.3664 | 33.4152
20518 | SMIGUE-TO034 | TO | 23.355 | 24.1809 | 24.9644 | 25.7734 | 26.6086 | 27.4708 | 28.361 | 29.28 | 30.2288 | 31.2083 | 32.2196 | 33.2636
20531 | TOCANT-TO034 | TO | 14.5273 | 15.041 | 15.5284 | 16.0316 | 16.551 | 17.0874 | 17.6411 | 18.2127 | 18.8029 | 19.4122 | 20.0412 | 20.6906
20532 | TOCANT-TO013 | TO | 54.2531 | 56.1714 | 57.9916 | 59.8708 | 61.8109 | 63.8138 | 65.8816 | 68.0165 | 70.2205 | 72.4959 | 74.8451 | 77.2704
20536 | ARAGU1-TO034 | TO | 12.7385 | 13.189 | 13.6163 | 14.0576 | 14.5131 | 14.9834 | 15.4689 | 15.9701 | 16.4876 | 17.0219 | 17.5735 | 18.143
20537 | ARAGU1-TO013 | TO | 70.0167 | 72.4925 | 74.8416 | 77.2668 | 79.7705 | 82.3554 | 85.0241 | 87.7792 | 90.6237 | 93.5602 | 96.592 | 99.722
20538 | ARAGU2-TO013 | TO | 1.826 | 1.8905 | 1.9518 | 2.015 | 2.0803 | 2.1477 | 2.2173 | 2.2892 | 2.3634 | 2.4399 | 2.519 | 2.6006
20542 | NOVAOL-TO013 | TO | 4.6142 | 4.7774 | 4.9322 | 5.092 | 5.257 | 5.4274 | 5.6032 | 5.7848 | 5.9722 | 6.1658 | 6.3656 | 6.5718
20543 | GUARA2-TO034 | TO | 24.833 | 25.7111 | 26.5443 | 27.4044 | 28.2924 | 29.2092 | 30.1557 | 31.1329 | 32.1417 | 33.1833 | 34.2585 | 35.3687
20551 | COLINA-TO034 | TO | 2.9671 | 3.072 | 3.1716 | 3.2743 | 3.3804 | 3.49 | 3.6031 | 3.7198 | 3.8404 | 3.9648 | 4.0933 | 4.2259
20552 | COLINA-TO013 | TO | 23.0784 | 23.8945 | 24.6687 | 25.4681 | 26.2934 | 27.1454 | 28.025 | 28.9332 | 29.8707 | 30.8387 | 31.838 | 32.8696
20555 | PALM2A-TO013 | TO | 32.2079 | 33.3467 | 34.4273 | 35.5429 | 36.6946 | 37.8837 | 39.1113 | 40.3786 | 41.6871 | 43.0379 | 44.4325 | 45.8723
20556 | PALM2A-TO034 | TO | 66.6891 | 69.0473 | 71.2847 | 73.5946 | 75.9794 | 78.4414 | 80.9833 | 83.6075 | 86.3167 | 89.1137 | 92.0014 | 94.9826
20558 | PALM3A-TO013 | TO | 49.9824 | 51.7498 | 53.4267 | 55.1579 | 56.9453 | 58.7906 | 60.6956 | 62.6624 | 64.6929 | 66.7893 | 68.9535 | 71.1879
20559 | PALM4A-TO013 | TO | 65.4861 | 67.8016 | 69.9987 | 72.267 | 74.6087 | 77.0263 | 79.5223 | 82.0992 | 84.7595 | 87.5061 | 90.3417 | 93.2691
20564 | PARAI1-TO034 | TO | 33.8059 | 35.0013 | 36.1355 | 37.3064 | 38.5153 | 39.7634 | 41.0519 | 42.3821 | 43.7555 | 45.1733 | 46.6371 | 48.1484
20565 | PARAI1-TO013 | TO | 10.1429 | 10.5015 | 10.8418 | 11.1931 | 11.5558 | 11.9303 | 12.3169 | 12.716 | 13.1281 | 13.5535 | 13.9927 | 14.4461
20567 | P.NACI-TO034 | TO | 29.4459 | 30.4871 | 31.475 | 32.4949 | 33.5479 | 34.635 | 35.7573 | 36.916 | 38.1122 | 39.3472 | 40.6222 | 41.9386
20568 | P.NACI-TO013 | TO | 3.3089 | 3.4259 | 3.5369 | 3.6515 | 3.7698 | 3.892 | 4.0181 | 4.1483 | 4.2827 | 4.4215 | 4.5648 | 4.7127
20570 | N.ROSA-TO034 | TO | 7.298 | 7.5561 | 7.8009 | 8.0537 | 8.3147 | 8.5841 | 8.8623 | 9.1495 | 9.4459 | 9.752 | 10.068 | 10.3943
20571 | N.ROSA-TO013 | TO | 4.828 | 4.9987 | 5.1607 | 5.3279 | 5.5005 | 5.6788 | 5.8628 | 6.0528 | 6.2489 | 6.4514 | 6.6604 | 6.8763
20577 | MIRANO-TO034 | TO | 12.523 | 12.9658 | 13.386 | 13.8198 | 14.2676 | 14.7299 | 15.2072 | 15.7 | 16.2087 | 16.734 | 17.2762 | 17.836
20578 | MIRANO-TO013 | TO | 4.685 | 4.8506 | 5.0078 | 5.1701 | 5.3376 | 5.5106 | 5.6892 | 5.8735 | 6.0638 | 6.2603 | 6.4632 | 6.6726
20579 | S.JOAO-TO034 | TO | 1.9618 | 2.0312 | 2.097 | 2.165 | 2.2351 | 2.3076 | 2.3823 | 2.4595 | 2.5392 | 2.6215 | 2.7065 | 2.7942
20581 | P.ALTA-TO034 | TO | 3.5932 | 3.7203 | 3.8408 | 3.9653 | 4.0938 | 4.2264 | 4.3634 | 4.5048 | 4.6507 | 4.8014 | 4.957 | 5.1177
20585 | DIANOPPCH034 | TO | 1.2572 | 1.3016 | 1.3438 | 1.3873 | 1.4323 | 1.4787 | 1.5266 | 1.5761 | 1.6271 | 1.6799 | 1.7343 | 1.7905
20586 | DIANOP-TO013 | TO | 9.5404 | 9.8778 | 10.1979 | 10.5283 | 10.8695 | 11.2217 | 11.5853 | 11.9607 | 12.3483 | 12.7485 | 13.1616 | 13.5881
20591 | GURUP1-TO034 | TO | 8.7056 | 9.0134 | 9.3055 | 9.607 | 9.9183 | 10.2397 | 10.5715 | 10.9141 | 11.2678 | 11.6329 | 12.0099 | 12.399
20592 | GURUP1-TO013 | TO | 45.4238 | 47.03 | 48.554 | 50.1273 | 51.7517 | 53.4286 | 55.1599 | 56.9474 | 58.7927 | 60.6978 | 62.6647 | 64.6953
20605 | CASEAR-TO034 | TO | 1.1041 | 1.1431 | 1.1801 | 1.2184 | 1.2579 | 1.2986 | 1.3407 | 1.3842 | 1.429 | 1.4753 | 1.5231 | 1.5725
22052 | GV--BE-SP138 | SP | 47.7717 | 50.0734 | 52.2748 | 53.5294 | 54.3859 | 55.3648 | 55.8077 | 56.2542 | 56.7042 | 57.1579 | 57.6151 | 58.0761
22835 | SE--ST-DF069 | DF | 128.577 | 134.2768 | 138.664 | 142.9542 | 147.4234 | 151.8848 | 156.3294 | 160.7476 | 165.1301 | 169.4668 | 173.748 | 177.9636
22901 | SE--TG-DF013 | DF | 16.0417 | 16.7528 | 17.3002 | 17.8355 | 18.3931 | 18.9497 | 19.5042 | 20.0554 | 20.6022 | 21.1433 | 21.6774 | 22.2034
22902 | SE--CN-DF013 | DF | 76.2406 | 79.6203 | 82.2217 | 84.7656 | 87.4156 | 90.0611 | 92.6965 | 95.3163 | 97.9149 | 100.4864 | 103.025 | 105.5247
22903 | SE--CS-DF013 | DF | 10.6309 | 11.1021 | 11.4649 | 11.8196 | 12.1891 | 12.558 | 12.9255 | 13.2908 | 13.6531 | 14.0117 | 14.3657 | 14.7142
22904 | SE--AC-DF013 | DF | 18.1646 | 18.9698 | 19.5896 | 20.1957 | 20.8271 | 21.4574 | 22.0853 | 22.7095 | 23.3286 | 23.9413 | 24.5461 | 25.1416
22905 | SE--GR-DF013 | DF | 13.4723 | 14.0695 | 14.5292 | 14.9787 | 15.447 | 15.9145 | 16.3802 | 16.8431 | 17.3023 | 17.7567 | 18.2053 | 18.647
22907 | SE--BZ-DF013 | DF | 25.9917 | 27.1439 | 28.0308 | 28.8981 | 29.8015 | 30.7034 | 31.6018 | 32.495 | 33.3809 | 34.2575 | 35.123 | 35.9752
22908 | SE--NB-DF013 | DF | 7.2683 | 7.5905 | 7.8385 | 8.0811 | 8.3337 | 8.5859 | 8.8371 | 9.0869 | 9.3346 | 9.5798 | 9.8218 | 10.0601
22909 | SE--TN-DF013 | DF | 16.4498 | 17.179 | 17.7403 | 18.2892 | 18.8609 | 19.4317 | 20.0003 | 20.5656 | 21.1263 | 21.6811 | 22.2288 | 22.7682
22911 | SE--SO-DF013 | DF | 13.3445 | 13.9361 | 14.3914 | 14.8367 | 15.3005 | 15.7635 | 16.2248 | 16.6834 | 17.1382 | 17.5883 | 18.0326 | 18.4701
22912 | SE--RF-DF013 | DF | 33.4726 | 34.9564 | 36.0985 | 37.2154 | 38.3789 | 39.5403 | 40.6974 | 41.8476 | 42.9885 | 44.1175 | 45.232 | 46.3294
22913 | SE--01-DF013 | DF | 5.7825 | 6.0388 | 6.2361 | 6.4291 | 6.63 | 6.8307 | 7.0306 | 7.2293 | 7.4264 | 7.6214 | 7.8139 | 8.0035
22914 | SE--02-DF013 | DF | 2.4013 | 2.5077 | 2.5897 | 2.6698 | 2.7533 | 2.8366 | 2.9196 | 3.0021 | 3.0839 | 3.1649 | 3.2449 | 3.3236
22915 | SE--03-DF013 | DF | 0.28124 | 0.29371 | 0.3033 | 0.31269 | 0.32246 | 0.33222 | 0.34194 | 0.35161 | 0.36119 | 0.37068 | 0.38004 | 0.38926
22916 | SE--04-DF013 | DF | 3.8206 | 3.99 | 4.1204 | 4.2479 | 4.3807 | 4.5132 | 4.6453 | 4.7766 | 4.9068 | 5.0357 | 5.1629 | 5.2882
22917 | SE05---DF013 | DF | 9.0736 | 9.4758 | 9.7854 | 10.0882 | 10.4036 | 10.7184 | 11.0321 | 11.3438 | 11.6531 | 11.9592 | 12.2613 | 12.5588
22919 | SE--07-DF013 | DF | 19.5514 | 20.4181 | 21.0852 | 21.7376 | 22.4172 | 23.0956 | 23.7714 | 24.4433 | 25.1097 | 25.7691 | 26.4201 | 27.0611
22920 | SE--08-DF013 | DF | 11.2482 | 11.7468 | 12.1306 | 12.5059 | 12.8969 | 13.2872 | 13.676 | 14.0625 | 14.4459 | 14.8253 | 15.1998 | 15.5686
22921 | SE--09-DF013 | DF | 19.1237 | 19.9714 | 20.624 | 21.2621 | 21.9268 | 22.5903 | 23.2514 | 23.9085 | 24.5603 | 25.2054 | 25.8421 | 26.4691
22922 | SE--10-DF013 | DF | 30.1031 | 31.4375 | 32.4647 | 33.4691 | 34.5155 | 35.56 | 36.6006 | 37.635 | 38.661 | 39.6764 | 40.6787 | 41.6657
22925 | SE--BC-DF013 | DF | 4.202 | 4.3883 | 4.5317 | 4.6719 | 4.8179 | 4.9637 | 5.109 | 5.2534 | 5.3966 | 5.5383 | 5.6782 | 5.816
22926 | SE--SW-DF013 | DF | 6.0381 | 6.3057 | 6.5118 | 6.7132 | 6.9231 | 7.1326 | 7.3413 | 7.5488 | 7.7546 | 7.9583 | 8.1593 | 8.3573
22927 | SE--CT-DF013 | DF | 21.2854 | 22.229 | 22.9553 | 23.6655 | 24.4053 | 25.1439 | 25.8797 | 26.6111 | 27.3366 | 28.0545 | 28.7633 | 29.4611
22928 | SE--SB-DF013 | DF | 24.5678 | 25.6569 | 26.4952 | 27.3149 | 28.1689 | 29.0213 | 29.8706 | 30.7148 | 31.5522 | 32.3808 | 33.1988 | 34.0043
22929 | SE--PL-DF013 | DF | 0 | 0 | 0 | 0 | 0 | 0 | 0 | 0 | 0 | 0 | 0 | 0
22930 | SE--PD-DF013 | DF | 0 | 0 | 0 | 0 | 0 | 0 | 0 | 0 | 0 | 0 | 0 | 0
22931 | SE--SJ-DF013 | DF | 0 | 0 | 0 | 0 | 0 | 0 | 0 | 0 | 0 | 0 | 0 | 0
22932 | SE--ES-DF013 | DF | 8.8875 | 9.2815 | 9.5847 | 9.8813 | 10.1902 | 10.4986 | 10.8058 | 11.1112 | 11.4141 | 11.7139 | 12.0098 | 12.3012
22934 | SE--VA-DF013 | DF | 0 | 0 | 0 | 0 | 0 | 0 | 0 | 0 | 0 | 0 | 0 | 0
22938 | SE--MJ-DF013 | DF | 24.515 | 25.6017 | 26.4382 | 27.2562 | 28.1083 | 28.9589 | 29.8063 | 30.6487 | 31.4843 | 32.3112 | 33.1274 | 33.9312
22939 | SE--SM-DF013 | DF | 8.6922 | 9.0775 | 9.3741 | 9.6641 | 9.9662 | 10.2678 | 10.5683 | 10.867 | 11.1632 | 11.4564 | 11.7458 | 12.0308
22940 | SE--SS-DF013 | DF | 6.9016 | 7.2076 | 7.4431 | 7.6734 | 7.9133 | 8.1527 | 8.3913 | 8.6285 | 8.8637 | 9.0965 | 9.3263 | 9.5526
22943 | SE--HP-DF013 | DF | 9.9012 | 10.3401 | 10.6779 | 11.0083 | 11.3524 | 11.696 | 12.0383 | 12.3785 | 12.716 | 13.0499 | 13.3796 | 13.7042
22944 | SE--MG-DF013 | DF | 55.696 | 58.165 | 60.0655 | 61.9239 | 63.8598 | 65.7923 | 67.7176 | 69.6315 | 71.5298 | 73.4084 | 75.2629 | 77.089
22945 | SE--CD-DF013 | DF | 5.7753 | 6.0314 | 6.2284 | 6.4211 | 6.6219 | 6.8223 | 7.0219 | 7.2204 | 7.4172 | 7.612 | 7.8043 | 7.9937
22947 | SE--GM-DF013 | DF | 16.9074 | 17.6569 | 18.2338 | 18.798 | 19.3857 | 19.9723 | 20.5568 | 21.1378 | 21.714 | 22.2843 | 22.8473 | 23.4016
22959 | SE--EN-DF013 | DF | 2.329 | 2.4322 | 2.5117 | 2.5894 | 2.6703 | 2.7511 | 2.8316 | 2.9117 | 2.991 | 3.0696 | 3.1471 | 3.2235
22960 | SE--06-DF013 | DF | 3.4732 | 3.6272 | 3.7457 | 3.8616 | 3.9823 | 4.1028 | 4.2229 | 4.3422 | 4.4606 | 4.5778 | 4.6934 | 4.8073
22962 | SEGR02-DF013 | DF | 0 | 0 | 0 | 0 | 0 | 0 | 0 | 0 | 0 | 0 | 0 | 0
22966 | SE--NW-DF013 | DF | 8.9803 | 9.3784 | 9.6848 | 9.9844 | 10.2966 | 10.6082 | 10.9186 | 11.2272 | 11.5333 | 11.8362 | 12.1352 | 12.4296
23304 | IPEGUA-GO138 | GO | 19.6233 | 20.0958 | 20.3686 | 20.6538 | 20.9429 | 21.2361 | 21.5334 | 21.8349 | 22.1406 | 22.4505 | 22.7649 | 23.0836
23328 | CATALA-GO069 | GO | 38.7899 | 39.7239 | 40.2632 | 40.8269 | 41.3985 | 41.978 | 42.5657 | 43.1617 | 43.7659 | 44.3786 | 44.9999 | 45.6299
23340 | ANHANG-GO013 | GO | 1.8973 | 1.9429 | 1.9693 | 1.9969 | 2.0248 | 2.0532 | 2.0819 | 2.1111 | 2.1406 | 2.1706 | 2.201 | 2.2318
23349 | APAREC-GO138 | GO | 5.1755 | 5.3001 | 5.3721 | 5.4473 | 5.5235 | 5.6009 | 5.6793 | 5.7588 | 5.8394 | 5.9212 | 6.0041 | 6.0881
23350 | JARAGU-GO069 | GO | 0 | 0 | 0 | 0 | 0 | 0 | 0 | 0 | 0 | 0 | 0 | 0
23356 | VILCOR-GO138 | GO | 6.5238 | 6.6809 | 6.7716 | 6.8664 | 6.9625 | 7.06 | 7.1589 | 7.2591 | 7.3607 | 7.4638 | 7.5683 | 7.6742
23374 | RCLARO-GO069 | GO | 35.5574 | 36.4136 | 36.9079 | 37.4246 | 37.9486 | 38.4798 | 39.0186 | 39.5648 | 40.1187 | 40.6804 | 41.2499 | 41.8274
23375 | MONTIV-GO069 | GO | 0 | 0 | 0 | 0 | 0 | 0 | 0 | 0 | 0 | 0 | 0 | 0
23377 | JATAI--GO069 | GO | 37.4295 | 38.3307 | 38.8511 | 39.395 | 39.9465 | 40.5058 | 41.0729 | 41.6479 | 42.231 | 42.8222 | 43.4217 | 44.0296
23379 | S.AZUL-GO069 | GO | 10.842 | 11.1031 | 11.2538 | 11.4114 | 11.5711 | 11.7331 | 11.8974 | 12.0639 | 12.2328 | 12.4041 | 12.5777 | 12.7538
23382 | CHAPAD-GO069 | GO | 7.9441 | 8.1354 | 8.2458 | 8.3613 | 8.4783 | 8.597 | 8.7174 | 8.8394 | 8.9632 | 9.0887 | 9.2159 | 9.3449
23385 | CABRIU-GO069 | GO | 76.8081 | 78.6575 | 79.7253 | 80.8415 | 81.9733 | 83.1209 | 84.2846 | 85.4646 | 86.6611 | 87.8743 | 89.1046 | 90.352
23387 | INHUMA-GO069 | GO | 180.4879 | 184.8336 | 187.3429 | 189.9657 | 192.6253 | 195.322 | 198.0565 | 200.8293 | 203.6409 | 206.4919 | 209.3828 | 212.3141
23388 | ITABER-GO069 | GO | 0 | 0 | 0 | 0 | 0 | 0 | 0 | 0 | 0 | 0 | 0 | 0
23389 | ARACU--GO069 | GO | 0 | 0 | 0 | 0 | 0 | 0 | 0 | 0 | 0 | 0 | 0 | 0
23390 | PETROL-GO069 | GO | 0 | 0 | 0 | 0 | 0 | 0 | 0 | 0 | 0 | 0 | 0 | 0
23392 | ANICUN-GO069 | GO | 0 | 0 | 0 | 0 | 0 | 0 | 0 | 0 | 0 | 0 | 0 | 0
23393 | FIRMIN-GO069 | GO | 69.9217 | 71.6052 | 72.5774 | 73.5935 | 74.6238 | 75.6685 | 76.7279 | 77.802 | 78.8913 | 79.9958 | 81.1157 | 82.2513
23394 | SFRANC-GO069 | GO | 0 | 0 | 0 | 0 | 0 | 0 | 0 | 0 | 0 | 0 | 0 | 0
23395 | GOIANI-GO069 | GO | 48.0114 | 49.1674 | 49.8349 | 50.5325 | 51.24 | 51.9574 | 52.6848 | 53.4224 | 54.1703 | 54.9287 | 55.6977 | 56.4774
23397 | NEROPO-GO069 | GO | 0 | 0 | 0 | 0 | 0 | 0 | 0 | 0 | 0 | 0 | 0 | 0
23398 | GUAPO--GO069 | GO | 0 | 0 | 0 | 0 | 0 | 0 | 0 | 0 | 0 | 0 | 0 | 0
23399 | GOIAS--GO069 | GO | 0 | 0 | 0 | 0 | 0 | 0 | 0 | 0 | 0 | 0 | 0 | 0
23400 | ITAPUR-GO069 | GO | 0 | 0 | 0 | 0 | 0 | 0 | 0 | 0 | 0 | 0 | 0 | 0
23403 | PARAUN-GO069 | GO | 0 | 0 | 0 | 0 | 0 | 0 | 0 | 0 | 0 | 0 | 0 | 0
23503 | PORANG-GO069 | GO | 83.1211 | 85.1225 | 86.2781 | 87.486 | 88.7108 | 89.9528 | 91.2121 | 92.4891 | 93.7839 | 95.0969 | 96.4283 | 97.7783
23504 | NPLANA-GO069 | GO | 0 | 0 | 0 | 0 | 0 | 0 | 0 | 0 | 0 | 0 | 0 | 0
23505 | SMIGUE-GO069 | GO | 0 | 0 | 0 | 0 | 0 | 0 | 0 | 0 | 0 | 0 | 0 | 0
23506 | MARARO-GO069 | GO | 0 | 0 | 0 | 0 | 0 | 0 | 0 | 0 | 0 | 0 | 0 | 0
23507 | CAMPIN-GO069 | GO | 0 | 0 | 0 | 0 | 0 | 0 | 0 | 0 | 0 | 0 | 0 | 0
23508 | URUAC--GO069 | GO | 0 | 0 | 0 | 0 | 0 | 0 | 0 | 0 | 0 | 0 | 0 | 0
23509 | B.ALTO-GO069 | GO | 123.2074 | 126.1739 | 127.8869 | 129.6773 | 131.4927 | 133.3336 | 135.2003 | 137.0931 | 139.0124 | 140.9586 | 142.932 | 144.9331
23776 | STAHEL-GO069 | GO | 0 | 0 | 0 | 0 | 0 | 0 | 0 | 0 | 0 | 0 | 0 | 0
24000 | IPORA--GO069 | GO | 67.3372 | 68.9586 | 69.8947 | 70.8733 | 71.8655 | 72.8716 | 73.8918 | 74.9263 | 75.9753 | 77.0389 | 78.1175 | 79.2111
24003 | BRITAN-GO069 | GO | 0 | 0 | 0 | 0 | 0 | 0 | 0 | 0 | 0 | 0 | 0 | 0
24004 | ARUANA-GO069 | GO | 0 | 0 | 0 | 0 | 0 | 0 | 0 | 0 | 0 | 0 | 0 | 0
24005 | FAZCAN-GO069 | GO | 0 | 0 | 0 | 0 | 0 | 0 | 0 | 0 | 0 | 0 | 0 | 0
24006 | MATRIN-GO069 | GO | 0 | 0 | 0 | 0 | 0 | 0 | 0 | 0 | 0 | 0 | 0 | 0
24007 | JUSSAR-GO069 | GO | 60.2062 | 61.6558 | 62.4928 | 63.3677 | 64.2549 | 65.1544 | 66.0666 | 66.9915 | 67.9294 | 68.8804 | 69.8448 | 70.8226
25701 | SNPDST-MT138 | MT | 26.9951 | 27.9029 | 28.6866 | 29.4611 | 30.2271 | 30.9828 | 31.7263 | 32.456 | 33.1701 | 33.8667 | 34.544 | 35.2349
25709 | ARIPUA-MT034 | MT | 20.235 | 20.9155 | 21.5029 | 22.0834 | 22.6576 | 23.224 | 23.7814 | 24.3284 | 24.8636 | 25.3858 | 25.8935 | 26.4113
25711 | CBA-DI-MT138 | MT | 58.7277 | 60.7026 | 62.4074 | 64.0924 | 65.7588 | 67.4028 | 69.0204 | 70.6079 | 72.1613 | 73.6767 | 75.1502 | 76.6532
25727 | SOR.R2-MT069 | MT | 41.9918 | 43.4039 | 44.6229 | 45.8277 | 47.0192 | 48.1947 | 49.3514 | 50.4864 | 51.5971 | 52.6807 | 53.7343 | 54.809
25728 | SOR.CT-MT069 | MT | 84.6661 | 87.5133 | 89.9711 | 92.4003 | 94.8027 | 97.1728 | 99.5049 | 101.7935 | 104.033 | 106.2177 | 108.342 | 110.5089
25732 | BUNGE--MT138 | MT | 23.9372 | 24.7422 | 25.4371 | 26.1239 | 26.8031 | 27.4732 | 28.1325 | 28.7796 | 29.4127 | 30.0304 | 30.631 | 31.2436
25735 | LUCAS--MT138 | MT | 124.9054 | 129.1059 | 132.7317 | 136.3155 | 139.8597 | 143.3562 | 146.7967 | 150.1731 | 153.4769 | 156.6999 | 159.8339 | 163.0306
26001 | N.UBIR-MT138 | MT | 23.5687 | 24.3613 | 25.0455 | 25.7217 | 26.3905 | 27.0502 | 27.6994 | 28.3365 | 28.9599 | 29.5681 | 30.1594 | 30.7626
26002 | ESPIGA-MT138 | MT | 5.7467 | 5.9399 | 6.1068 | 6.2716 | 6.4347 | 6.5956 | 6.7539 | 6.9092 | 7.0612 | 7.2095 | 7.3537 | 7.5008
26003 | TAPURA-MT138 | MT | 22.1208 | 22.8647 | 23.5068 | 24.1415 | 24.7692 | 25.3884 | 25.9977 | 26.5957 | 27.1808 | 27.7516 | 28.3066 | 28.8727
26050 | PRNITA-MT138 | MT | 8.4034 | 8.686 | 8.9299 | 9.171 | 9.4095 | 9.6447 | 9.8762 | 10.1033 | 10.3256 | 10.5425 | 10.7533 | 10.9684
26150 | MINERN-MT138 | MT | 0.1158 | 0.1197 | 0.12306 | 0.12638 | 0.12967 | 0.13291 | 0.1361 | 0.13923 | 0.14229 | 0.14528 | 0.14818 | 0.15115
26200 | NOBLE--MT138 | MT | 0.3963 | 0.40962 | 0.42113 | 0.4325 | 0.44374 | 0.45484 | 0.46575 | 0.47646 | 0.48695 | 0.49717 | 0.50712 | 0.51726
26300 | BE.RIO-MT138 | MT | 30.4041 | 31.4265 | 32.3091 | 33.1815 | 34.0442 | 34.8953 | 35.7328 | 36.5546 | 37.3588 | 38.1434 | 38.9062 | 39.6844
26433 | CHAPAD-MT138 | MT | 23.1652 | 23.9442 | 24.6167 | 25.2813 | 25.9386 | 26.5871 | 27.2252 | 27.8514 | 28.4641 | 29.0618 | 29.6431 | 30.2359
26477 | IPAT11-MG013 | MG | 48.24 | 51.82 | 53.85 | 60.1 | 61.41 | 62.31 | 63.41 | 64.53 | 65.65 | 66.78 | 67.92 | 67.92
26481 | TIMOTE-MG013 | MG | 29.81 | 32.12 | 33.54 | 40.34 | 41.23 | 41.79 | 42.52 | 43.25 | 43.98 | 44.73 | 45.47 | 45.47
26482 | GVALD2-MG013 | MG | 66.27 | 71.29 | 74.25 | 81.88 | 83.64 | 84.99 | 86.55 | 88.14 | 89.72 | 91.32 | 92.93 | 92.93
26492 | NEVES5-MG138 | MG | 0.62 | 0.67 | 0.7 | 5.69 | 5.85 | 5.73 | 5.75 | 5.77 | 5.78 | 5.8 | 5.82 | 5.82
26739 | JABOT1-MG138 | MG | 67.7 | 77.95 | 78.49 | 78.15 | 80.1 | 82.32 | 83.11 | 83.9 | 84.69 | 85.49 | 86.29 | 86.29
26741 | BRUMD2-MG138 | MG | 0 | 0 | 0 | 5.66 | 5.83 | 5.68 | 5.68 | 5.68 | 5.68 | 5.68 | 5.68 | 5.68
26746 | ITAMIN-MG138 | MG | 0 | 0 | 0 | 0 | 0 | 0 | 0 | 0 | 0 | 0 | 0 | 0
26787 | IBIRI2-MG138 | MG | 5.02 | 5.4 | 5.63 | 9.34 | 9.57 | 9.59 | 9.71 | 9.83 | 9.94 | 10.07 | 10.19 | 10.19
26832 | SVERDB-MG138 | MG | 0.36 | 0.39 | 0.4 | 0.45 | 0.46 | 0.47 | 0.48 | 0.49 | 0.49 | 0.5 | 0.51 | 0.51
26842 | CCHAG1-MG138 | MG | 10.12 | 10.92 | 11.41 | 12.14 | 12.39 | 12.63 | 12.89 | 13.14 | 13.39 | 13.65 | 13.91 | 13.91
26843 | NANUQU-MG138 | MG | 18.56 | 19.4 | 19.26 | 17.26 | 17.69 | 17.68 | 17.87 | 18.07 | 18.27 | 18.47 | 18.68 | 18.68
26844 | ITING1-MG138 | MG | 0 | 0 | 0 | 0 | 0 | 0 | 0 | 0 | 0 | 0 | 0 | 0
26894 | MNOVA2-MG138 | MG | 15.93 | 23.67 | 23.4 | 26.84 | 27.53 | 27.32 | 27.54 | 27.76 | 27.98 | 28.21 | 28.43 | 28.43
26916 | MONLE3-MG069 | MG | 25.12 | 26.97 | 27.72 | 27.97 | 28.58 | 28.97 | 29.48 | 29.98 | 30.49 | 31.01 | 31.52 | 31.52
26917 | NERA-1-MG069 | MG | 15.35 | 16.51 | 16.87 | 17.22 | 17.61 | 17.8 | 18.08 | 18.37 | 18.66 | 18.95 | 19.24 | 19.24
26919 | ITAB2--MG013 | MG | 23.42 | 24.86 | 25.32 | 27.4 | 28.03 | 28.23 | 28.64 | 29.05 | 29.47 | 29.89 | 30.31 | 30.31
26920 | ITABR3-MG069 | MG | 20.97 | 22.08 | 21.52 | 18.56 | 19.04 | 18.84 | 18.97 | 19.1 | 19.23 | 19.37 | 19.5 | 19.5
26928 | GVALA1-MG138 | MG | 33.93 | 36.44 | 37.86 | 39.48 | 40.32 | 41.02 | 41.8 | 42.58 | 43.36 | 44.16 | 44.96 | 44.96
26939 | CORFAB-MG069 | MG | 33.71 | 36.44 | 37.98 | 39.99 | 40.84 | 41.59 | 42.39 | 43.21 | 44.02 | 44.84 | 45.67 | 45.67
26972 | CARANG-MG138 | MG | 33.77 | 35.78 | 36.33 | 35.26 | 36.06 | 39.91 | 40.47 | 41.03 | 41.6 | 42.17 | 42.75 | 42.75
27005 | DIVINO-MG138 | MG | 5.13 | 5.55 | 8.49 | 14.77 | 15.14 | 15.05 | 15.19 | 15.32 | 15.45 | 15.59 | 15.72 | 15.72
27032 | CAPEL2-MG138 | MG | 35.94 | 38.25 | 45.03 | 47.41 | 48.52 | 48.78 | 49.46 | 50.14 | 50.82 | 51.51 | 52.2 | 52.2
27034 | ITABR6-MG069 | MG | 18.62 | 19.41 | 19.17 | 16.86 | 17.28 | 17.23 | 17.4 | 17.58 | 17.75 | 17.93 | 18.11 | 18.11
27051 | IBIRAC-MG013 | MG | 9.28 | 9.91 | 10.2 | 10.55 | 10.78 | 10.93 | 11.12 | 11.31 | 11.5 | 11.69 | 11.88 | 11.88
27062 | VGRAN1-MG138 | MG | 0 | 0 | 0 | 2.62 | 2.7 | 2.63 | 2.63 | 2.63 | 2.63 | 2.63 | 2.63 | 2.63
27145 | CARAN3-MG138 | MG | 39.54 | 41.02 | 40.18 | 34.64 | 35.53 | 35.27 | 35.55 | 35.84 | 36.13 | 36.43 | 36.72 | 36.72
27153 | MURTIN-MG138 | MG | 33.72 | 35.94 | 36.63 | 39.94 | 40.86 | 41.15 | 41.74 | 42.35 | 42.95 | 43.56 | 44.17 | 44.17
27171 | BARBA1-MG138 | MG | 16.49 | 17.59 | 18.05 | 18.24 | 18.64 | 18.88 | 19.21 | 19.53 | 19.86 | 20.18 | 20.51 | 20.51
27203 | JEQERI-MG138 | MG | 25.17 | 27.94 | 30.32 | 36.18 | 36.99 | 37.36 | 37.95 | 38.54 | 39.13 | 39.73 | 40.34 | 40.34
27210 | VICOS2-MG138 | MG | 14.55 | 15.63 | 16.25 | 17.28 | 17.65 | 17.95 | 18.28 | 18.62 | 18.96 | 19.31 | 19.65 | 19.65
27212 | CONGO2-MG138 | MG | 0 | 0 | 0 | 0.11 | 0.12 | 0.11 | 0.11 | 0.11 | 0.11 | 0.11 | 0.11 | 0.11
27217 | OPRET5-MG138 | MG | 3.63 | 3.86 | 3.96 | 4.06 | 4.15 | 4.2 | 4.27 | 4.34 | 4.41 | 4.48 | 4.55 | 4.55
27231 | RPARA2-MG138 | MG | 0 | 0 | 0 | 8.79 | 9.04 | 8.81 | 8.81 | 8.81 | 8.81 | 8.81 | 8.81 | 8.81
27234 | SERYA--MG138 | MG | 0 | 0 | 0 | 0 | 0 | 0 | 0 | 0 | 0 | 0 | 0 | 0
27235 | ITAPA1-MG138 | MG | 11.04 | 11.88 | 12.37 | 14.62 | 14.94 | 15.14 | 15.4 | 15.66 | 15.92 | 16.19 | 16.45 | 16.45
27237 | PATRC3-MG138 | MG | 0 | 0 | 0 | 0 | 0 | 0 | 0 | 0 | 0 | 0 | 0 | 0
27241 | C.ALTO-MG138 | MG | 13.22 | 17.38 | 17.17 | 15.95 | 16.35 | 16.28 | 16.44 | 16.6 | 16.76 | 16.92 | 17.08 | 17.08
27245 | CVRDE2-MG138 | MG | 27.34 | 28.75 | 28.74 | 29.84 | 30.57 | 30.55 | 30.89 | 31.23 | 31.58 | 31.93 | 32.27 | 32.27
27252 | ITURA1-MG138 | MG | 69.11 | 73.17 | 74.21 | 73.42 | 75.1 | 75.7 | 76.83 | 77.97 | 79.11 | 80.26 | 81.41 | 81.41
27255 | VPONTA-MG138 | MG | 4.89 | 5.08 | 4.99 | 5.11 | 5.25 | 5.2 | 5.24 | 5.28 | 5.32 | 5.36 | 5.4 | 5.4
27257 | SVITOR-MG138 | MG | 21.07 | 22.14 | 22.17 | 30.08 | 30.84 | 30.66 | 30.94 | 31.21 | 31.49 | 31.77 | 32.05 | 32.05
27260 | PLANRA-MG138 | MG | 16.66 | 24.31 | 23.58 | 20.35 | 20.89 | 20.62 | 20.73 | 20.85 | 20.97 | 21.08 | 21.2 | 21.2
27271 | UBERL2-MG138 | MG | 77.24 | 82.69 | 82.85 | 83.36 | 85.37 | 85.49 | 86.52 | 87.55 | 88.59 | 89.64 | 90.69 | 90.69
27304 | ITUIUT-MG138 | MG | 78.73 | 84.16 | 85.89 | 92.22 | 94.32 | 97.61 | 99.03 | 100.47 | 101.91 | 103.37 | 104.83 | 104.83
27314 | FRUTA1-MG138 | MG | 15.21 | 16.17 | 16.52 | 17.16 | 17.55 | 17.72 | 18 | 18.28 | 18.55 | 18.84 | 19.12 | 19.12
27337 | CGOMES-MG138 | MG | 4.69 | 5.16 | 5.26 | 6 | 6.14 | 6.18 | 6.26 | 6.35 | 6.44 | 6.53 | 6.61 | 6.61
27353 | PRATA1-MG138 | MG | 34.62 | 36.07 | 35.58 | 42.58 | 43.68 | 43.28 | 43.6 | 43.92 | 44.24 | 44.56 | 44.88 | 44.88
27354 | PRATA2-MG138 | MG | 6.21 | 6.69 | 6.98 | 8.54 | 8.72 | 8.84 | 8.99 | 9.14 | 9.29 | 9.45 | 9.6 | 9.6
27371 | ADMSAD-MG138 | MG | 0 | 0 | 0 | 0 | 0 | 0 | 0 | 0 | 0 | 0 | 0 | 0
27379 | NPONT2-MG138 | MG | 26.65 | 27.48 | 26.6 | 23.28 | 23.9 | 24.56 | 24.68 | 24.8 | 24.92 | 25.04 | 25.17 | 25.17
27384 | LFRMS2-MG138 | MG | 22.32 | 23.74 | 26.09 | 25.87 | 26.47 | 28.13 | 28.49 | 28.86 | 29.24 | 29.61 | 29.99 | 29.99
27404 | COROM2-MG138 | MG | 0 | 0 | 0 | 7.49 | 7.7 | 7.51 | 7.51 | 7.51 | 7.51 | 7.51 | 7.51 | 7.51
27408 | UBERL9-MG138 | MG | 0 | 0 | 0 | 0.82 | 0.84 | 0.82 | 0.82 | 0.82 | 0.82 | 0.82 | 0.82 | 0.82
27409 | DIVIN3-MG138 | MG | 0 | 0 | 0 | 0.2 | 0.21 | 0.2 | 0.2 | 0.2 | 0.2 | 0.2 | 0.2 | 0.2
27441 | NSERR2-MG138 | MG | 75.47 | 79.04 | 78.7 | 81.59 | 83.6 | 85.92 | 86.79 | 87.66 | 88.54 | 89.42 | 90.31 | 90.31
27499 | PIUMHI-MG138 | MG | 76.11 | 80 | 86.17 | 79.63 | 81.53 | 84.19 | 85.19 | 86.2 | 87.2 | 88.22 | 89.24 | 89.24
27501 | LPRATA-MG138 | MG | 44.54 | 46.78 | 53.84 | 83.47 | 85.66 | 84.76 | 85.32 | 85.9 | 86.47 | 87.05 | 87.64 | 87.64
27511 | ITATI1-MG138 | MG | 40.16 | 42.13 | 47.6 | 39.41 | 40.45 | 39.98 | 40.22 | 40.47 | 40.72 | 40.97 | 41.22 | 41.22
27549 | HEINKE-MG138 | MG | 0 | 0 | 0 | 0 | 0 | 0 | 0 | 0 | 0 | 0 | 0 | 0
27557 | SSOEST-MG138 | MG | 29.35 | 30.67 | 47.67 | 44.94 | 46.11 | 45.63 | 45.94 | 46.25 | 46.56 | 46.87 | 47.19 | 47.19
27572 | UNAI5--MG138 | MG | 24.05 | 25.75 | 27.93 | 24.35 | 24.98 | 29.79 | 29.98 | 30.17 | 30.36 | 30.56 | 30.75 | 30.75
27573 | BURIT1-MG138 | MG | 58.17 | 61.37 | 60.88 | 61.39 | 62.99 | 63.35 | 63.77 | 64.2 | 64.62 | 65.06 | 65.49 | 65.49
27574 | URUCU1-MG138 | MG | 0 | 0 | 0 | 18.98 | 19.52 | 19.03 | 19.03 | 19.03 | 19.03 | 19.03 | 19.03 | 19.03
27575 | PARC12-MG138 | MG | 0 | 0 | 0 | 0 | 0 | 0 | 0 | 0 | 0 | 0 | 0 | 0
27590 | PARAC7-MG138 | MG | 5.52 | 5.83 | 5.88 | 6.28 | 6.43 | 6.45 | 6.53 | 6.62 | 6.7 | 6.78 | 6.87 | 6.87
27591 | PARAC2-MG138 | MG | 26.5 | 27.28 | 26.34 | 21.9 | 22.49 | 22.14 | 22.24 | 22.34 | 22.45 | 22.55 | 22.65 | 22.65
27602 | SSALIT-MG138 | MG | 16.25 | 19.09 | 23.29 | 26.17 | 26.88 | 26.45 | 26.56 | 26.68 | 26.79 | 26.9 | 27.02 | 27.02
27608 | MCLAR4-MG138 | MG | 41.15 | 44.19 | 45.89 | 48.54 | 49.58 | 50.4 | 51.34 | 52.29 | 53.24 | 54.2 | 55.16 | 55.16
27619 | FRNSA2-MG138 | MG | 31.82 | 32.87 | 31.95 | 27.14 | 27.85 | 27.53 | 27.7 | 27.88 | 28.05 | 28.23 | 28.41 | 28.41
27620 | FORMG2-MG138 | MG | 62.73 | 69.75 | 78.65 | 72.04 | 73.88 | 73.38 | 73.99 | 74.61 | 75.24 | 75.86 | 76.5 | 76.5
27621 | SROMAO-MG138 | MG | 56.35 | 61.38 | 60.28 | 52.27 | 53.71 | 52.69 | 52.84 | 52.99 | 53.14 | 53.29 | 53.44 | 53.44
27630 | PORTEI-MG138 | MG | 63.89 | 67.25 | 77.43 | 82.29 | 84.32 | 90.17 | 91.04 | 91.93 | 92.81 | 93.7 | 94.6 | 94.6
27684 | CONFI1-MG138 | MG | 30.45 | 31.26 | 30.04 | 23.72 | 24.37 | 23.93 | 24.01 | 24.09 | 24.17 | 24.25 | 24.33 | 24.33
27687 | LONTRA-MG138 | MG | 49.64 | 51.67 | 54.02 | 52.66 | 54.03 | 55.52 | 55.9 | 56.28 | 56.67 | 57.05 | 57.44 | 57.44
27694 | FRNSA3-MG138 | MG | 11.07 | 15.38 | 18.82 | 30.13 | 30.9 | 30.66 | 30.9 | 31.14 | 31.38 | 31.63 | 31.88 | 31.88
27695 | SERRAN-MG138 | MG | 4.91 | 5.19 | 5.26 | 5.1 | 5.22 | 5.26 | 5.34 | 5.42 | 5.5 | 5.58 | 5.66 | 5.66
27748 | PARAC8-MG138 | MG | 0 | 0 | 0 | 22.53 | 23.18 | 22.59 | 22.59 | 22.59 | 22.59 | 22.59 | 22.59 | 22.59
27901 | MALEGRUTE013 | MG | 0 | 0 | 0 | 0 | 0 | 0 | 0 | 0 | 0 | 0 | 0 | 0
27908 | EMEDES-MG138 | MG | 25.34 | 29.92 | 29.39 | 25.44 | 26.08 | 25.93 | 26.17 | 26.4 | 26.63 | 26.87 | 27.11 | 27.11
27924 | COQUEI-MG138 | MG | 8.98 | 9.41 | 21.42 | 17.67 | 18.14 | 17.92 | 18.03 | 18.13 | 18.24 | 18.35 | 18.46 | 18.46
27930 | ILICIN-MG138 | MG | 15.9 | 17.02 | 17.6 | 18.19 | 18.58 | 18.87 | 19.21 | 19.56 | 19.91 | 20.26 | 20.61 | 20.61
28279 | MPAUL2-RJ138 | RJ | 5.9805 | 6.288 | 6.5652 | 6.816 | 7.042 | 7.2457 | 7.4293 | 7.5948 | 7.7438 | 7.8782 | 7.9993 | 8.1084
28281 | ITAMBI-RJ138 | RJ | 0 | 0 | 0 | 0 | 8.7521 | 9.0053 | 9.2335 | 9.4391 | 9.6244 | 9.7913 | 9.9418 | 10.0774
28284 | PIRATI-RJ138 | RJ | 23.6179 | 24.8484 | 25.9573 | 26.949 | 27.8427 | 28.6482 | 29.374 | 30.0281 | 30.6175 | 31.1487 | 31.6274 | 32.0588
28285 | NEVES--RJ138 | RJ | 13.9729 | 14.7039 | 15.3628 | 15.9497 | 16.4787 | 16.9554 | 17.3849 | 17.7721 | 18.1209 | 18.4353 | 18.7186 | 18.974
28300 | VDP.AM-RJ138 | RJ | 7.0869 | 7.4577 | 7.7918 | 8.0895 | 8.3578 | 8.5996 | 8.8174 | 9.0138 | 9.1907 | 9.3502 | 9.4939 | 9.6234
28303 | MARICA-RJ069 | RJ | 17.7348 | 18.6627 | 19.4988 | 20.2438 | 20.9152 | 21.5202 | 22.0655 | 22.5568 | 22.9996 | 23.3986 | 23.7582 | 24.0823
28304 | TANGUA-RJ069 | RJ | 13.2713 | 13.9657 | 14.5914 | 15.1489 | 15.6513 | 16.1041 | 16.5121 | 16.8798 | 17.2111 | 17.5097 | 17.7788 | 18.0213
28305 | RBONIT-RJ069 | RJ | 5.4237 | 5.7025 | 5.9538 | 6.1813 | 6.3863 | 6.571 | 6.7375 | 6.8875 | 7.0227 | 7.1446 | 7.2544 | 7.3533
28308 | PMODEL-RJ069 | RJ | 73.253 | 77.0808 | 80.5303 | 83.6071 | 86.3799 | 88.8786 | 91.1304 | 93.1597 | 94.9884 | 96.6364 | 98.1216 | 99.4599
28310 | INOA---RJ069 | RJ | 23.5993 | 24.8234 | 25.9265 | 26.9171 | 27.8097 | 28.6142 | 29.3392 | 29.9925 | 30.5812 | 31.1118 | 31.5899 | 32.0208
28377 | CBIUNA-RJ138 | RJ | 4.3734 | 4.6004 | 4.8049 | 6.0314 | 6.2314 | 6.4116 | 6.5741 | 6.7205 | 6.8524 | 6.9713 | 7.0784 | 7.175
28403 | MACAE--RJ069 | RJ | 2.5238 | 2.6503 | 2.7644 | 2.8782 | 2.9737 | 3.0597 | 3.1372 | 3.2071 | 3.27 | 3.3268 | 3.3779 | 3.424
28411 | MACAE--RJ034 | RJ | 1.1339 | 1.1968 | 1.2534 | 0.25028 | 0.25858 | 0.26606 | 0.2728 | 0.27888 | 0.28435 | 0.28928 | 0.29373 | 0.29774
28426 | VVERDE-RJ069 | RJ | 7.549 | 7.9387 | 8.2899 | 8.6067 | 8.8921 | 9.1493 | 9.3811 | 9.59 | 9.7783 | 9.9479 | 10.1008 | 10.2386
28427 | TAMOI2-RJ069 | RJ | 7.6464 | 8.0356 | 8.3863 | 8.7067 | 8.9955 | 9.2557 | 9.4902 | 9.7015 | 9.8919 | 10.0636 | 10.2182 | 10.3576
28429 | ROSTRA-RJ069 | RJ | 12.6784 | 13.327 | 13.9116 | 14.4431 | 14.9221 | 15.3537 | 15.7427 | 16.0933 | 16.4092 | 16.6939 | 16.9504 | 17.1817
28430 | BACAXA-RJ069 | RJ | 19.631 | 20.5895 | 21.4533 | 22.273 | 23.0116 | 23.6773 | 24.2772 | 24.8178 | 25.3049 | 25.744 | 26.1396 | 26.4962
28431 | ARARUA-RJ069 | RJ | 17.8151 | 18.7472 | 19.5872 | 20.3355 | 21.0099 | 21.6177 | 22.1654 | 22.659 | 23.1038 | 23.5046 | 23.8658 | 24.1914
28432 | IGUABA-RJ069 | RJ | 17.1996 | 18.0909 | 18.8942 | 19.6161 | 20.2666 | 20.8529 | 21.3812 | 21.8573 | 22.2864 | 22.673 | 23.0215 | 23.3355
28434 | C.FRIO-RJ069 | RJ | 7.5967 | 7.9803 | 8.326 | 8.6441 | 8.9307 | 9.1891 | 9.4219 | 9.6317 | 9.8208 | 9.9912 | 10.1447 | 10.2831
28435 | BUZIOS-RJ069 | RJ | 16.8367 | 17.7176 | 18.5115 | 19.2188 | 19.8561 | 20.4305 | 20.9481 | 21.4146 | 21.835 | 22.2138 | 22.5552 | 22.8628
28436 | NSAJUD-RJ069 | RJ | 14.1317 | 14.8711 | 15.5374 | 16.131 | 16.666 | 17.1481 | 17.5826 | 17.9741 | 18.3269 | 18.6449 | 18.9314 | 19.1896
28528 | ITATIA-RJ138 | RJ | 49.2727 | 51.8454 | 54.1639 | 56.2333 | 58.0983 | 59.7789 | 61.2934 | 62.6583 | 63.8883 | 64.9967 | 65.9956 | 66.8958
28700 | CAMBUC-RJ069 | RJ | 6.4659 | 6.8042 | 7.109 | 7.3807 | 7.6254 | 7.846 | 8.0448 | 8.2239 | 8.3854 | 8.5309 | 8.662 | 8.7801
28702 | PADUA--RJ069 | RJ | 6.2097 | 6.5346 | 6.8274 | 7.0882 | 7.3233 | 7.5352 | 7.7261 | 7.8981 | 8.0532 | 8.1929 | 8.3188 | 8.4323
28710 | B.JARD-RJ069 | RJ | 10.0133 | 10.5372 | 11.0094 | 11.43 | 11.8091 | 12.1507 | 12.4585 | 12.7359 | 12.986 | 13.2113 | 13.4143 | 13.5973
28720 | TERESO-RJ034 | RJ | 2.019 | 2.1221 | 2.2151 | 2.2997 | 2.376 | 2.4447 | 2.5066 | 2.5625 | 2.6128 | 2.6581 | 2.6989 | 2.7358
28722 | MAMBUC-RJ138 | RJ | 1.714 | 1.7916 | 1.8614 | 1.9325 | 1.9966 | 2.0544 | 2.1064 | 2.1534 | 2.1956 | 2.2337 | 2.268 | 2.299
28727 | GOITAC-RJ069 | RJ | 7.4352 | 7.8242 | 8.1747 | 8.4871 | 8.7685 | 9.0222 | 9.2508 | 9.4568 | 9.6424 | 9.8097 | 9.9605 | 10.0963
28730 | V.NOVA-RJ069 | RJ | 9.1902 | 9.671 | 10.1043 | 10.4904 | 10.8383 | 11.1518 | 11.4344 | 11.689 | 11.9184 | 12.1252 | 12.3116 | 12.4795
28731 | NATIVI-RJ069 | RJ | 12.8886 | 13.5629 | 14.1706 | 14.712 | 15.1999 | 15.6396 | 16.0359 | 16.393 | 16.7147 | 17.0047 | 17.2661 | 17.5016
28732 | SFIDEL-RJ069 | RJ | 47.1093 | 49.5622 | 51.7728 | 53.7509 | 55.5335 | 57.1399 | 58.5876 | 59.8922 | 61.0679 | 62.1274 | 63.0822 | 63.9426
28737 | SBRAGA-RJ069 | RJ | 39.9025 | 41.9902 | 43.8716 | 45.5478 | 47.0584 | 48.4196 | 49.6464 | 50.7519 | 51.7482 | 52.646 | 53.455 | 54.1842
28771 | MOCOC3-SP034 | SP | 4.543 | 4.6974 | 4.8102 | 4.8871 | 4.9409 | 4.9854 | 5.0153 | 5.0454 | 5.0756 | 5.1061 | 5.1367 | 5.1675
28811 | ITAPE9-SP138 | SP | 7.4542 | 7.7077 | 7.8927 | 8.0189 | 8.1071 | 8.1801 | 8.2292 | 8.2786 | 8.3282 | 8.3782 | 8.4285 | 8.479
28812 | CBRAN5-SP138 | SP | 14.9598 | 15.4684 | 15.8397 | 16.0931 | 16.2701 | 16.4166 | 16.5151 | 16.6142 | 16.7138 | 16.8141 | 16.915 | 17.0165
28814 | CACOND-SP011 | SP | 5.511 | 5.6984 | 5.8351 | 5.9285 | 5.9937 | 6.0477 | 6.0839 | 6.1204 | 6.1572 | 6.1941 | 6.2313 | 6.2687
28818 | JAGUA5-SP138 | SP | 1.5684 | 1.6217 | 1.6606 | 1.6872 | 1.7058 | 1.7211 | 1.7314 | 1.7418 | 1.7523 | 1.7628 | 1.7734 | 1.784
28836 | ITAPE4-SP138 | SP | 5.7139 | 5.9082 | 6.05 | 6.1468 | 6.2144 | 6.2703 | 6.3079 | 6.3458 | 6.3838 | 6.4221 | 6.4607 | 6.4994
29052 | CANAA--MG138 | MG | 2.404 | 2.5242 | 2.6505 | 2.783 | 2.9221 | 3.0682 | 3.2217 | 3.3827 | 3.5519 | 3.7295 | 3.9159 | 4.1117
29053 | MURIA3-MG138 | MG | 14.5992 | 15.3291 | 16.0956 | 16.9004 | 17.7454 | 18.6326 | 19.5643 | 20.5425 | 21.5696 | 22.6481 | 23.7805 | 24.9695
29054 | MSOARE-MG069 | MG | 4.7628 | 5.0009 | 5.251 | 5.5135 | 5.7892 | 6.0787 | 6.3826 | 6.7017 | 7.0368 | 7.3887 | 7.7581 | 8.146
29056 | CENTEN-RJ138 | MG | 1.0813 | 1.1353 | 1.1921 | 1.2517 | 1.3143 | 1.38 | 1.449 | 1.5215 | 1.5975 | 1.6774 | 1.7613 | 1.8494
29562 | SCRPA--SP069 | SP | 13.1338 | 13.5804 | 13.9063 | 14.1288 | 14.2842 | 14.4128 | 14.4992 | 14.5862 | 14.6738 | 14.7618 | 14.8504 | 14.9395
29563 | BCAMP--SP069 | SP | 7.8363 | 8.1028 | 8.2972 | 8.43 | 8.5227 | 8.5994 | 8.651 | 8.7029 | 8.7551 | 8.8077 | 8.8605 | 8.9137
29581 | AVARE1-SP138 | SP | 17.984 | 18.5955 | 19.0418 | 19.3465 | 19.5593 | 19.7353 | 19.8537 | 19.9728 | 20.0927 | 20.2132 | 20.3345 | 20.4565
29600 | CEC2---SP088 | SP | 1.9426 | 2.0087 | 2.0569 | 2.0898 | 2.1128 | 2.1318 | 2.1446 | 2.1575 | 2.1704 | 2.1834 | 2.1965 | 2.2097
29603 | PIRAJ--SP069 | SP | 7.4703 | 7.7243 | 7.9097 | 8.0362 | 8.1246 | 8.1977 | 8.2469 | 8.2964 | 8.3462 | 8.3963 | 8.4467 | 8.4973
29851 | BROTAS-SP138 | SP | 12.6157 | 12.7403 | 12.8511 | 12.9532 | 13.0641 | 13.1698 | 13.2665 | 13.3639 | 13.462 | 13.5608 | 13.6603 | 13.7606
29854 | MORUNG-SP138 | SP | 4.3728 | 4.416 | 4.4544 | 4.4898 | 4.5283 | 4.5649 | 4.5984 | 4.6322 | 4.6662 | 4.7004 | 4.7349 | 4.7697
29856 | ARACAT-SP013 | SP | 17.1089 | 17.2779 | 17.4281 | 17.5665 | 17.717 | 17.8604 | 17.9915 | 18.1235 | 18.2566 | 18.3906 | 18.5256 | 18.6615
29869 | METROP-SP138 | SP | 17.5066 | 17.6795 | 17.8332 | 17.9749 | 18.1289 | 18.2756 | 18.4097 | 18.5448 | 18.681 | 18.8181 | 18.9562 | 19.0954
29874 | IACANG-SP034 | SP | 11.3977 | 11.5103 | 11.6103 | 11.7026 | 11.8028 | 11.8983 | 11.9857 | 12.0736 | 12.1623 | 12.2515 | 12.3415 | 12.4321
29875 | REGINO-SP034 | SP | 8.2352 | 8.3166 | 8.3889 | 8.4555 | 8.528 | 8.5969 | 8.6601 | 8.7236 | 8.7877 | 8.8522 | 8.9171 | 8.9826
29877 | PONGAI-SP034 | SP | 7.0514 | 7.1211 | 7.183 | 7.2401 | 7.3021 | 7.3612 | 7.4152 | 7.4696 | 7.5245 | 7.5797 | 7.6353 | 7.6914
29880 | AREALV-SP034 | SP | 7.2676 | 7.3394 | 7.4032 | 7.462 | 7.5259 | 7.5868 | 7.6425 | 7.6986 | 7.7551 | 7.812 | 7.8694 | 7.9271
29887 | PATRIA-SP138 | SP | 25.701 | 25.9549 | 26.1804 | 26.3885 | 26.6145 | 26.8298 | 27.0268 | 27.2252 | 27.425 | 27.6263 | 27.8291 | 28.0334
29889 | GUANAB-SP138 | SP | 28.7967 | 29.0812 | 29.334 | 29.567 | 29.8204 | 30.0616 | 30.2823 | 30.5045 | 30.7285 | 30.954 | 31.1812 | 31.4101
29988 | CAMPCE-SP138 | SP | 7.9515 | 8.03 | 8.0998 | 8.1642 | 8.2341 | 8.3007 | 8.3617 | 8.423 | 8.4849 | 8.5471 | 8.6099 | 8.6731
30005 | ARACAN-SP034 | SP | 10.601 | 10.7057 | 10.7987 | 10.8845 | 10.9778 | 11.0666 | 11.1478 | 11.2297 | 11.3121 | 11.3951 | 11.4788 | 11.563
30006 | ITAMBE-SP013 | SP | 26.4573 | 26.7186 | 26.9509 | 27.165 | 27.3977 | 27.6194 | 27.8221 | 28.0263 | 28.2321 | 28.4393 | 28.6481 | 28.8583
30009 | PIRAC9-SP138 | SP | 7.7099 | 7.786 | 7.8537 | 7.9161 | 7.9839 | 8.0485 | 8.1076 | 8.1671 | 8.227 | 8.2874 | 8.3483 | 8.4095
30012 | COLOM2-SP138 | SP | 0.81404 | 0.82208 | 0.82923 | 0.83582 | 0.84298 | 0.8498 | 0.85603 | 0.86232 | 0.86865 | 0.87502 | 0.88145 | 0.88792
30017 | OCAUCU-SP034 | SP | 5.5867 | 5.6419 | 5.6909 | 5.7361 | 5.7853 | 5.8321 | 5.8749 | 5.918 | 5.9615 | 6.0052 | 6.0493 | 6.0937
30019 | TABATI-SP034 | SP | 10.1724 | 10.2729 | 10.3622 | 10.4445 | 10.534 | 10.6192 | 10.6972 | 10.7757 | 10.8548 | 10.9345 | 11.0147 | 11.0956
30020 | AUXTR3-SP034 | SP | 0 | 0 | 0 | 0 | 0 | 0 | 0 | 0 | 0 | 0 | 0 | 0
30021 | PARDIN-SP034 | SP | 3.2325 | 3.2644 | 3.2928 | 3.319 | 3.3474 | 3.3745 | 3.3992 | 3.4242 | 3.4493 | 3.4746 | 3.5001 | 3.5258
30022 | ITATIN-SP034 | SP | 2.6601 | 2.6864 | 2.7097 | 2.7312 | 2.7546 | 2.7769 | 2.7973 | 2.8178 | 2.8385 | 2.8594 | 2.8803 | 2.9015
30037 | CPRET--SP034 | SP | 6.6367 | 6.7022 | 6.7605 | 6.8142 | 6.8726 | 6.9282 | 6.979 | 7.0303 | 7.0819 | 7.1338 | 7.1862 | 7.239
30043 | CPS19--SP138 | SP | 1.7817 | 1.7993 | 1.815 | 1.8294 | 1.8451 | 1.86 | 1.8736 | 1.8874 | 1.9012 | 1.9152 | 1.9293 | 1.9434
30049 | CPS18--SP138 | SP | 2.2493 | 2.2715 | 2.2913 | 2.3095 | 2.3293 | 2.3481 | 2.3654 | 2.3827 | 2.4002 | 2.4178 | 2.4356 | 2.4534
30050 | BOFETE-SP034 | SP | 3.8444 | 3.8824 | 3.9161 | 3.9472 | 3.981 | 4.0132 | 4.0427 | 4.0724 | 4.1023 | 4.1324 | 4.1627 | 4.1933
30120 | CPS20--SP138 | SP | 7.5145 | 7.5887 | 7.6547 | 7.7155 | 7.7816 | 7.8445 | 7.9021 | 7.9601 | 8.0185 | 8.0774 | 8.1367 | 8.1964
30123 | GUARIB-SP138 | SP | 14.4111 | 14.5535 | 14.68 | 14.7966 | 14.9234 | 15.0441 | 15.1545 | 15.2658 | 15.3778 | 15.4907 | 15.6044 | 15.719
30126 | RPRE13-SP138 | SP | 15.3823 | 15.5342 | 15.6693 | 15.7937 | 15.9291 | 16.0579 | 16.1758 | 16.2945 | 16.4141 | 16.5346 | 16.656 | 16.7783
30141 | SJRP7--SP138 | SP | 27.267 | 27.5364 | 27.7757 | 27.9964 | 28.2363 | 28.4647 | 28.6736 | 28.8841 | 29.0961 | 29.3097 | 29.5248 | 29.7416
30155 | MARIL4-SP138 | SP | 13.1381 | 13.2679 | 13.3832 | 13.4896 | 13.6051 | 13.7152 | 13.8159 | 13.9173 | 14.0195 | 14.1224 | 14.226 | 14.3304
30156 | GUAPI2-SP138 | SP | 16.4561 | 16.6187 | 16.7631 | 16.8963 | 17.041 | 17.1789 | 17.305 | 17.432 | 17.56 | 17.6889 | 17.8187 | 17.9495
30185 | ITATI4-SP138 | SP | 5.087 | 5.1372 | 5.1819 | 5.223 | 5.2678 | 5.3104 | 5.3494 | 5.3886 | 5.4282 | 5.468 | 5.5082 | 5.5486
30195 | AIRPRT-SP138 | SP | 18.794 | 18.9797 | 19.1446 | 19.2967 | 19.462 | 19.6195 | 19.7635 | 19.9086 | 20.0547 | 20.2019 | 20.3502 | 20.4996
30264 | PAULI3-SP138 | SP | 2.5994 | 2.6251 | 2.6479 | 2.6689 | 2.6918 | 2.7136 | 2.7335 | 2.7536 | 2.7738 | 2.7941 | 2.8146 | 2.8353
30292 | SA2TIE-SP034 | SP | 9.2726 | 9.3642 | 9.4456 | 9.5207 | 9.6022 | 9.6799 | 9.751 | 9.8225 | 9.8946 | 9.9673 | 10.0404 | 10.1141
30295 | TRIANO-SP138 | SP | 39.4363 | 39.8259 | 40.1721 | 40.4913 | 40.8382 | 41.1685 | 41.4707 | 41.7751 | 42.0818 | 42.3907 | 42.7018 | 43.0153
30307 | SABINO-SP034 | SP | 5.2606 | 5.3125 | 5.3587 | 5.4013 | 5.4475 | 5.4916 | 5.5319 | 5.5725 | 5.6134 | 5.6546 | 5.6962 | 5.738
30309 | HRCLAN-SP034 | SP | 8.67 | 8.7557 | 8.8318 | 8.9019 | 8.9782 | 9.0508 | 9.1173 | 9.1842 | 9.2516 | 9.3195 | 9.3879 | 9.4568
30347 | GET-CP-SP138 | SP | 15.1118 | 15.2611 | 15.3938 | 15.5161 | 15.649 | 15.7756 | 15.8914 | 16.008 | 16.1256 | 16.2439 | 16.3632 | 16.4833
30354 | GUARP2-SP138 | SP | 24.164 | 24.4027 | 24.6148 | 24.8103 | 25.0229 | 25.2253 | 25.4105 | 25.597 | 25.7849 | 25.9742 | 26.1648 | 26.3569
30355 | BILAC--SP069 | SP | 11.0232 | 11.132 | 11.2288 | 11.318 | 11.415 | 11.5073 | 11.5918 | 11.6769 | 11.7626 | 11.8489 | 11.9359 | 12.0235
30356 | JACI---SP069 | SP | 3.2361 | 3.268 | 3.2964 | 3.3226 | 3.3511 | 3.3782 | 3.403 | 3.428 | 3.4532 | 3.4785 | 3.504 | 3.5298
30359 | TANAB2-SP138 | SP | 0 | 0 | 0 | 0 | 0 | 0 | 0 | 0 | 0 | 0 | 0 | 0
30362 | JBONI2-SP138 | SP | 20.115 | 20.3138 | 20.4903 | 20.6531 | 20.8301 | 20.9986 | 21.1527 | 21.308 | 21.4644 | 21.6219 | 21.7807 | 21.9405
30365 | BADYBA-SP138 | SP | 9.9089 | 10.0068 | 10.0938 | 10.174 | 10.2612 | 10.3442 | 10.4201 | 10.4966 | 10.5736 | 10.6513 | 10.7294 | 10.8082
30367 | POTI---SP034 | SP | 6.8689 | 6.9368 | 6.9971 | 7.0527 | 7.1131 | 7.1706 | 7.2233 | 7.2763 | 7.3297 | 7.3835 | 7.4377 | 7.4923
30515 | ARACA5-SP138 | SP | 17.7739 | 17.9495 | 18.1055 | 18.2493 | 18.4057 | 18.5546 | 18.6908 | 18.828 | 18.9662 | 19.1054 | 19.2456 | 19.3869
30665 | INDAI1-SP088 | SP | 23.7369 | 23.9484 | 24.1274 | 24.3172 | 24.4895 | 24.6468 | 24.787 | 24.928 | 25.0698 | 25.2124 | 25.3558 | 25.5
30667 | PFELIZ-SP088 | SP | 37.0799 | 37.4103 | 37.6899 | 37.9864 | 38.2555 | 38.5014 | 38.7203 | 38.9406 | 39.162 | 39.3848 | 39.6088 | 39.8341
30671 | P.GOES-SP088 | SP | 12.4376 | 12.5484 | 12.6422 | 12.7417 | 12.832 | 12.9144 | 12.9879 | 13.0618 | 13.136 | 13.2108 | 13.2859 | 13.3615
30672 | ITU-C1-SP088 | SP | 13.2417 | 13.3597 | 13.4595 | 13.5654 | 13.6615 | 13.7493 | 13.8275 | 13.9062 | 13.9853 | 14.0648 | 14.1448 | 14.2252
30673 | ITU-C2-SP088 | SP | 13.2417 | 13.3597 | 13.4595 | 13.5654 | 13.6615 | 13.7493 | 13.8275 | 13.9062 | 13.9853 | 14.0648 | 14.1448 | 14.2252
30676 | JUNDI4-SP138 | SP | 13.113 | 13.2298 | 13.3287 | 13.4336 | 13.5287 | 13.6157 | 13.6931 | 13.771 | 13.8493 | 13.9281 | 14.0073 | 14.087
30677 | JUNDI5-SP138 | SP | 14.1643 | 14.2905 | 14.3973 | 14.5106 | 14.6134 | 14.7073 | 14.7909 | 14.875 | 14.9597 | 15.0447 | 15.1303 | 15.2164
30678 | LOU-C1-SP138 | SP | 5.7573 | 5.8086 | 5.852 | 5.898 | 5.9398 | 5.978 | 6.012 | 6.0462 | 6.0805 | 6.1151 | 6.1499 | 6.1849
30679 | LOU-C2-SP138 | SP | 5.7573 | 5.8086 | 5.852 | 5.898 | 5.9398 | 5.978 | 6.012 | 6.0462 | 6.0805 | 6.1151 | 6.1499 | 6.1849
30680 | CAPALT-SP088 | SP | 14.2512 | 14.3782 | 14.4856 | 14.5996 | 14.703 | 14.7975 | 14.8817 | 14.9663 | 15.0514 | 15.137 | 15.2231 | 15.3097
30683 | VINHE1-SP138 | SP | 15.5057 | 15.6438 | 15.7608 | 15.8848 | 15.9973 | 16.1001 | 16.1917 | 16.2838 | 16.3764 | 16.4695 | 16.5632 | 16.6574
30684 | VINHE2-SP138 | SP | 13.9021 | 14.0259 | 14.1308 | 14.2419 | 14.3428 | 14.435 | 14.5171 | 14.5997 | 14.6827 | 14.7662 | 14.8502 | 14.9347
30685 | ARACAR-SP088 | SP | 5.0218 | 5.0665 | 5.1044 | 5.1446 | 5.181 | 5.2143 | 5.244 | 5.2738 | 5.3038 | 5.3339 | 5.3643 | 5.3948
30688 | INDAI3-SP088 | SP | 14.6796 | 14.8104 | 14.9211 | 15.0385 | 15.145 | 15.2423 | 15.329 | 15.4162 | 15.5039 | 15.5921 | 15.6808 | 15.7699
30691 | SPIRAP-SP088 | SP | 14.746 | 14.8774 | 14.9886 | 15.1065 | 15.2135 | 15.3113 | 15.3984 | 15.486 | 15.574 | 15.6626 | 15.7517 | 15.8413
30694 | SVICE3-SP088 | SP | 0.90932 | 0.91743 | 0.92428 | 0.93155 | 0.93815 | 0.94418 | 0.94955 | 0.95495 | 0.96038 | 0.96585 | 0.97134 | 0.97687
30695 | ITU2---SP088 | SP | 8.3397 | 8.414 | 8.4769 | 8.5436 | 8.6041 | 8.6594 | 8.7087 | 8.7582 | 8.808 | 8.8581 | 8.9085 | 8.9592
30707 | SIMUS1-SP088 | SP | 12.673 | 12.7859 | 12.8815 | 12.9828 | 13.0748 | 13.1588 | 13.2337 | 13.3089 | 13.3846 | 13.4607 | 13.5373 | 13.6143
30708 | SIMUS2-SP088 | SP | 12.68 | 12.793 | 12.8886 | 12.99 | 13.082 | 13.1661 | 13.241 | 13.3163 | 13.392 | 13.4682 | 13.5448 | 13.6218
30709 | SOROC6-SP088 | SP | 10.9932 | 11.0912 | 11.1741 | 11.262 | 11.3418 | 11.4147 | 11.4796 | 11.5449 | 11.6105 | 11.6766 | 11.743 | 11.8098
30710 | REPRE2-SP088 | SP | 10.6158 | 10.7104 | 10.7905 | 10.8754 | 10.9524 | 11.0228 | 11.0855 | 11.1485 | 11.2119 | 11.2757 | 11.3398 | 11.4043
30711 | REPRE1-SP088 | SP | 10.6158 | 10.7104 | 10.7905 | 10.8754 | 10.9524 | 11.0228 | 11.0855 | 11.1485 | 11.2119 | 11.2757 | 11.3398 | 11.4043
30720 | SOROC5-SP088 | SP | 18.3611 | 18.5246 | 18.6631 | 18.8099 | 18.9432 | 19.0649 | 19.1734 | 19.2824 | 19.3921 | 19.5024 | 19.6133 | 19.7248
30724 | SOROC4-SP088 | SP | 8.2421 | 8.3155 | 8.3777 | 8.4436 | 8.5034 | 8.558 | 8.6067 | 8.6556 | 8.7049 | 8.7544 | 8.8042 | 8.8543
30727 | VOTORA-SP088 | SP | 11.4724 | 11.5746 | 11.6611 | 11.7529 | 11.8361 | 11.9122 | 11.9799 | 12.0481 | 12.1166 | 12.1855 | 12.2548 | 12.3245
30729 | SOROC1-SP088 | SP | 11.6201 | 11.7236 | 11.8112 | 11.9042 | 11.9885 | 12.0655 | 12.1342 | 12.2032 | 12.2726 | 12.3424 | 12.4126 | 12.4832
30732 | BOITU2-SP088 | SP | 21.3874 | 21.578 | 21.7392 | 21.9103 | 22.0655 | 22.2073 | 22.3336 | 22.4606 | 22.5884 | 22.7168 | 22.8461 | 22.976
30733 | BOITU1-SP088 | SP | 21.3874 | 21.578 | 21.7392 | 21.9103 | 22.0655 | 22.2073 | 22.3336 | 22.4606 | 22.5884 | 22.7168 | 22.8461 | 22.976
30763 | ITUPV3-SP088 | SP | 12.2802 | 12.3896 | 12.4822 | 12.5804 | 12.6695 | 12.751 | 12.8235 | 12.8964 | 12.9698 | 13.0435 | 13.1177 | 13.1923
30764 | ITUPV4-SP088 | SP | 12.2802 | 12.3896 | 12.4822 | 12.5804 | 12.6695 | 12.751 | 12.8235 | 12.8964 | 12.9698 | 13.0435 | 13.1177 | 13.1923
30771 | VPL--3-SP088 | SP | 5.9539 | 6.0069 | 6.0518 | 6.0994 | 6.1426 | 6.1821 | 6.2172 | 6.2526 | 6.2882 | 6.3239 | 6.3599 | 6.3961
30772 | VPL--4-SP088 | SP | 5.9539 | 6.0069 | 6.0518 | 6.0994 | 6.1426 | 6.1821 | 6.2172 | 6.2526 | 6.2882 | 6.3239 | 6.3599 | 6.3961
30786 | CLIMPO-SP088 | SP | 6.4159 | 6.4731 | 6.5215 | 6.5728 | 6.6193 | 6.6619 | 6.6998 | 6.7379 | 6.7762 | 6.8147 | 6.8535 | 6.8925
30806 | T.UVA1-SP088 | SP | 4.5216 | 4.5618 | 4.5959 | 4.6321 | 4.6649 | 4.6949 | 4.7216 | 4.7484 | 4.7755 | 4.8026 | 4.8299 | 4.8574
30807 | T.UVA2-SP088 | SP | 4.5216 | 4.5618 | 4.5959 | 4.6321 | 4.6649 | 4.6949 | 4.7216 | 4.7484 | 4.7755 | 4.8026 | 4.8299 | 4.8574
30810 | JUNDIA-SP088 | SP | 11.4224 | 11.5242 | 11.6103 | 11.7016 | 11.7845 | 11.8603 | 11.9277 | 11.9956 | 12.0638 | 12.1324 | 12.2014 | 12.2708
30831 | MAIRIN-SP088 | SP | 3.5316 | 3.5631 | 3.5897 | 3.6179 | 3.6436 | 3.667 | 3.6878 | 3.7088 | 3.7299 | 3.7511 | 3.7724 | 3.7939
30833 | SROQUE-SP088 | SP | 7.5977 | 7.6654 | 7.7227 | 7.7835 | 7.8386 | 7.889 | 7.9338 | 7.979 | 8.0243 | 8.07 | 8.1159 | 8.162
30835 | IBIUN1-SP088 | SP | 3.7914 | 3.8251 | 3.8537 | 3.8841 | 3.9116 | 3.9367 | 3.9591 | 3.9816 | 4.0043 | 4.027 | 4.0499 | 4.073
30836 | IBIUN2-SP088 | SP | 3.7914 | 3.8251 | 3.8537 | 3.8841 | 3.9116 | 3.9367 | 3.9591 | 3.9816 | 4.0043 | 4.027 | 4.0499 | 4.073
30855 | JUNDI7-SP088 | SP | 6.9576 | 7.0196 | 7.0721 | 7.1277 | 7.1782 | 7.2243 | 7.2654 | 7.3068 | 7.3483 | 7.3901 | 7.4321 | 7.4744
30856 | PARIS1-SP088 | SP | 3.0471 | 3.0743 | 3.0973 | 3.1216 | 3.1437 | 3.1639 | 3.1819 | 3.2 | 3.2182 | 3.2365 | 3.255 | 3.2735
30883 | HBOPI1-SP088 | SP | 0.21913 | 0.22108 | 0.22273 | 0.22448 | 0.22607 | 0.22753 | 0.22882 | 0.23012 | 0.23143 | 0.23275 | 0.23407 | 0.2354
30884 | HBOPI2-SP088 | SP | 0.21913 | 0.22108 | 0.22273 | 0.22448 | 0.22607 | 0.22753 | 0.22882 | 0.23012 | 0.23143 | 0.23275 | 0.23407 | 0.2354
30887 | PGRAN1-SP088 | SP | 2.7523 | 2.7768 | 2.7975 | 2.8195 | 2.8395 | 2.8578 | 2.874 | 2.8904 | 2.9068 | 2.9233 | 2.94 | 2.9567
30888 | PGRAN2-SP088 | SP | 2.7523 | 2.7768 | 2.7975 | 2.8195 | 2.8395 | 2.8578 | 2.874 | 2.8904 | 2.9068 | 2.9233 | 2.94 | 2.9567
30891 | OCIAN--SP088 | SP | 2.2824 | 2.3027 | 2.3199 | 2.3382 | 2.3547 | 2.3699 | 2.3833 | 2.3969 | 2.4105 | 2.4242 | 2.438 | 2.4519
30892 | P.TAQU-SP088 | SP | 3.5964 | 3.6285 | 3.6556 | 3.6843 | 3.7104 | 3.7343 | 3.7555 | 3.7769 | 3.7984 | 3.82 | 3.8417 | 3.8635
30893 | SOROC7-SP088 | SP | 14.7166 | 14.8477 | 14.9587 | 15.0763 | 15.1831 | 15.2807 | 15.3676 | 15.455 | 15.5429 | 15.6313 | 15.7202 | 15.8097
30899 | MBRIG1-SP088 | SP | 1.7553 | 1.7709 | 1.7841 | 1.7982 | 1.8109 | 1.8225 | 1.8329 | 1.8433 | 1.8538 | 1.8644 | 1.875 | 1.8856
30900 | MBRIG2-SP088 | SP | 1.7553 | 1.7709 | 1.7841 | 1.7982 | 1.8109 | 1.8225 | 1.8329 | 1.8433 | 1.8538 | 1.8644 | 1.875 | 1.8856
30905 | MARAP1-SP088 | SP | 2.0361 | 2.0542 | 2.0696 | 2.0859 | 2.1007 | 2.1142 | 2.1262 | 2.1383 | 2.1504 | 2.1627 | 2.175 | 2.1873
30906 | MARAP2-SP088 | SP | 2.0361 | 2.0542 | 2.0696 | 2.0859 | 2.1007 | 2.1142 | 2.1262 | 2.1383 | 2.1504 | 2.1627 | 2.175 | 2.1873
30907 | VOTURU-SP088 | SP | 2.8872 | 2.913 | 2.9347 | 2.9578 | 2.9788 | 2.9979 | 3.015 | 3.0321 | 3.0494 | 3.0667 | 3.0841 | 3.1017
30913 | CUBATA-SP088 | SP | 2.303 | 2.3236 | 2.3409 | 2.3593 | 2.3761 | 2.3913 | 2.4049 | 2.4186 | 2.4324 | 2.4462 | 2.4601 | 2.4741
30918 | SANTS2-SP088 | SP | 0.95486 | 0.96337 | 0.97057 | 0.97821 | 0.98514 | 0.99147 | 0.99711 | 1.0028 | 1.0085 | 1.0142 | 1.02 | 1.0258
30919 | SANTS1-SP088 | SP | 0.95486 | 0.96337 | 0.97057 | 0.97821 | 0.98514 | 0.99147 | 0.99711 | 1.0028 | 1.0085 | 1.0142 | 1.02 | 1.0258
30921 | BOQUEI-SP088 | SP | 1.4575 | 1.4705 | 1.4815 | 1.4931 | 1.5037 | 1.5134 | 1.522 | 1.5306 | 1.5393 | 1.5481 | 1.5569 | 1.5658
30922 | ESTUA1-SP088 | SP | 1.3059 | 1.3175 | 1.3274 | 1.3378 | 1.3473 | 1.356 | 1.3637 | 1.3714 | 1.3792 | 1.3871 | 1.395 | 1.4029
30923 | V.NOVA-SP088 | SP | 2.3869 | 2.4082 | 2.4262 | 2.4453 | 2.4626 | 2.4784 | 2.4925 | 2.5067 | 2.5209 | 2.5353 | 2.5497 | 2.5642
30924 | ESTUA2-SP088 | SP | 1.3059 | 1.3175 | 1.3274 | 1.3378 | 1.3473 | 1.356 | 1.3637 | 1.3714 | 1.3792 | 1.3871 | 1.395 | 1.4029
30927 | VMATH2-SP088 | SP | 0.15608 | 0.15747 | 0.15865 | 0.15989 | 0.16103 | 0.16206 | 0.16298 | 0.16391 | 0.16484 | 0.16578 | 0.16672 | 0.16767
30945 | PARIS2-SP088 | SP | 3.0471 | 3.0743 | 3.0973 | 3.1216 | 3.1437 | 3.1639 | 3.1819 | 3.2 | 3.2182 | 3.2365 | 3.255 | 3.2735
32963 | CEAJAR-SP138 | SP | 0.92267 | 0.96617 | 1.0043 | 1.0439 | 1.0861 | 1.129 | 1.1724 | 1.2164 | 1.2607 | 1.3054 | 1.3504 | 1.3956
32965 | TAMBAU-SP138 | SP | 8.4948 | 8.8953 | 9.2461 | 9.6107 | 9.9996 | 10.3943 | 10.7942 | 11.1987 | 11.6071 | 12.0188 | 12.4331 | 12.8492
32969 | BMPERD-SP138 | SP | 19.8138 | 20.7479 | 21.5661 | 22.4165 | 23.3237 | 24.2443 | 25.177 | 26.1204 | 27.0731 | 28.0334 | 28.9997 | 29.9704
32970 | GUARM3-SP138 | SP | 3.0514 | 3.1953 | 3.3213 | 3.4523 | 3.592 | 3.7338 | 3.8774 | 4.0227 | 4.1694 | 4.3173 | 4.4661 | 4.6156
32974 | FRR_02-SP138 | SP | 1.6268 | 1.7035 | 1.7707 | 1.8405 | 1.915 | 1.9906 | 2.0672 | 2.1446 | 2.2228 | 2.3017 | 2.381 | 2.4607
32975 | PANORA-SP138 | SP | 13.7839 | 14.4337 | 15.003 | 15.5945 | 16.2257 | 16.8661 | 17.515 | 18.1713 | 18.834 | 19.5021 | 20.1743 | 20.8496
32976 | POPULI-SP069 | SP | 21.7529 | 22.7785 | 23.6768 | 24.6104 | 25.6064 | 26.6171 | 27.6411 | 28.6769 | 29.7227 | 30.777 | 31.838 | 32.9036
32977 | INDIAP-SP069 | SP | 8.3096 | 8.7014 | 9.0446 | 9.4012 | 9.7817 | 10.1678 | 10.5589 | 10.9546 | 11.3541 | 11.7568 | 12.1621 | 12.5692
32978 | RIOLAN-SP138 | SP | 7.4105 | 7.7598 | 8.0659 | 8.3839 | 8.7232 | 9.0675 | 9.4164 | 9.7692 | 10.1255 | 10.4847 | 10.8461 | 11.2091
32979 | P.FARI-SP138 | SP | 8.6355 | 9.0426 | 9.3993 | 9.7699 | 10.1653 | 10.5665 | 10.973 | 11.3842 | 11.7994 | 12.2179 | 12.6391 | 13.0621
32980 | ACAMPO-SP138 | SP | 18.8954 | 19.7862 | 20.5666 | 21.3775 | 22.2427 | 23.1206 | 24.0101 | 24.9098 | 25.8183 | 26.7341 | 27.6556 | 28.5813
32981 | AURIFL-SP069 | SP | 13.3891 | 14.0203 | 14.5732 | 15.1479 | 15.7609 | 16.383 | 17.0133 | 17.6508 | 18.2946 | 18.9435 | 19.5965 | 20.2524
32986 | ITANH3-SP138 | SP | 2.3076 | 2.4164 | 2.5117 | 2.6107 | 2.7163 | 2.8236 | 2.9322 | 3.0421 | 3.153 | 3.2649 | 3.3774 | 3.4904
32987 | PARIQU-SP138 | SP | 0.74657 | 0.78177 | 0.8126 | 0.84464 | 0.87882 | 0.91351 | 0.94865 | 0.9842 | 1.0201 | 1.0563 | 1.0927 | 1.1293
32988 | IGUAP2-SP138 | SP | 2.7638 | 2.8941 | 3.0082 | 3.1269 | 3.2534 | 3.3818 | 3.5119 | 3.6435 | 3.7764 | 3.9104 | 4.0451 | 4.1805
32990 | BSUCES-SP138 | SP | 0.22986 | 0.2407 | 0.25019 | 0.26005 | 0.27058 | 0.28126 | 0.29208 | 0.30302 | 0.31408 | 0.32522 | 0.33643 | 0.34769
32991 | ITAPOR-SP138 | SP | 5.9876 | 6.2699 | 6.5172 | 6.7742 | 7.0483 | 7.3265 | 7.6084 | 7.8935 | 8.1814 | 8.4716 | 8.7636 | 9.0569
32992 | PTOLED-SP138 | SP | 1.7531 | 1.8358 | 1.9082 | 1.9834 | 2.0637 | 2.1451 | 2.2276 | 2.3111 | 2.3954 | 2.4804 | 2.5659 | 2.6518
32994 | NHANDE-SP138 | SP | 20.5333 | 21.5014 | 22.3494 | 23.2306 | 24.1708 | 25.1248 | 26.0914 | 27.0691 | 28.0563 | 29.0515 | 30.0529 | 31.0588
32995 | GSALGA-SP069 | SP | 9.2804 | 9.718 | 10.1012 | 10.4995 | 10.9244 | 11.3556 | 11.7925 | 12.2344 | 12.6806 | 13.1304 | 13.583 | 14.0376
32996 | VGENTI-SP138 | SP | 9.9284 | 10.3965 | 10.8065 | 11.2326 | 11.6872 | 12.1485 | 12.6159 | 13.0886 | 13.566 | 14.0472 | 14.5314 | 15.0178
33002 | VCARVA-SP138 | SP | 0.049873 | 0.052225 | 0.054284 | 0.056425 | 0.058708 | 0.061026 | 0.063373 | 0.065748 | 0.068146 | 0.070563 | 0.072995 | 0.075439
33020 | LIMEI6-SP138 | SP | 13.2349 | 13.8589 | 14.4054 | 14.9735 | 15.5795 | 16.1944 | 16.8174 | 17.4476 | 18.0839 | 18.7254 | 19.3708 | 20.0192
33025 | GUARM4-SP138 | SP | 1.5644 | 1.6381 | 1.7027 | 1.7699 | 1.8415 | 1.9142 | 1.9878 | 2.0623 | 2.1375 | 2.2134 | 2.2897 | 2.3663
33035 | VOTUP3-SP138 | SP | 31.1864 | 32.6567 | 33.9446 | 35.2831 | 36.711 | 38.1601 | 39.6281 | 41.113 | 42.6125 | 44.124 | 45.645 | 47.1728
33112 | LEME_2-SP138 | SP | 3.0107 | 3.1526 | 3.277 | 3.4062 | 3.544 | 3.6839 | 3.8256 | 3.969 | 4.1137 | 4.2596 | 4.4065 | 4.554
33113 | ARUJ_2-SP138 | SP | 2.3657 | 2.4772 | 2.5749 | 2.6765 | 2.7848 | 2.8947 | 3.0061 | 3.1187 | 3.2325 | 3.3471 | 3.4625 | 3.5784
33130 | 3LAG2--SP138 | SP | 19.1137 | 20.0148 | 20.8041 | 21.6245 | 22.4996 | 23.3877 | 24.2875 | 25.1975 | 26.1165 | 27.0429 | 27.9751 | 28.9115
33335 | COELHO-SP138 | SP | 5.2837 | 5.5328 | 5.751 | 5.9778 | 6.2197 | 6.4652 | 6.7139 | 6.9655 | 7.2195 | 7.4756 | 7.7333 | 7.9922
33337 | CASTI2-SP138 | SP | 0.23082 | 0.2417 | 0.25123 | 0.26114 | 0.2717 | 0.28243 | 0.29329 | 0.30428 | 0.31538 | 0.32657 | 0.33783 | 0.34913
33338 | E.OEST-SP138 | SP | 8.3506 | 8.7442 | 9.0891 | 9.4475 | 9.8298 | 10.2178 | 10.6109 | 11.0085 | 11.41 | 11.8147 | 12.222 | 12.6311
33339 | ITAPV3-SP138 | SP | 0.42963 | 0.44988 | 0.46762 | 0.48606 | 0.50573 | 0.5257 | 0.54592 | 0.56638 | 0.58703 | 0.60786 | 0.62881 | 0.64986
33410 | MIRAN3-SP138 | SP | 7.4362 | 7.7868 | 8.0939 | 8.413 | 8.7535 | 9.099 | 9.4491 | 9.8032 | 10.1607 | 10.5211 | 10.8838 | 11.2481
33411 | JALES2-SP138 | SP | 0 | 16.527 | 17.1788 | 17.8562 | 18.5788 | 19.3122 | 20.0551 | 20.8066 | 21.5655 | 22.3304 | 23.1002 | 23.8734
35008 | ALAGE--ES138 | ES | 24.98 | 28.45 | 31.93 | 35.6 | 37.38 | 39.23 | 41.18 | 43.22 | 45.36 | 47.61 | 49.98 | 52.45
35009 | ALAGE1-ES034 | ES | 18.25 | 20.79 | 23.33 | 26.03 | 27.33 | 28.69 | 30.12 | 31.63 | 33.2 | 34.85 | 36.6 | 38.42
35010 | ALAGE2-ES034 | ES | 13.32 | 14.95 | 16.57 | 18.49 | 19.42 | 20.39 | 21.42 | 22.5 | 23.62 | 24.81 | 26.06 | 27.36
35012 | B.FERR-ES138 | ES | 12.78 | 14.42 | 16.07 | 17.93 | 18.83 | 19.77 | 20.75 | 21.78 | 22.88 | 24.01 | 25.21 | 26.48
35014 | C.ITAP-ES069 | ES | 12.24 | 13.72 | 15.19 | 16.96 | 17.8 | 18.68 | 19.63 | 20.6 | 21.63 | 22.72 | 23.86 | 25.05
35015 | C.ITAP-ES034 | ES | 13.7 | 15.58 | 17.46 | 19.47 | 20.46 | 21.47 | 22.55 | 23.68 | 24.86 | 26.11 | 27.42 | 28.79
35016 | C.ITAP-ES011 | ES | 7.94 | 9.07 | 10.2 | 11.38 | 11.95 | 12.54 | 13.17 | 13.83 | 14.52 | 15.24 | 16.01 | 16.81
35018 | CARAPI-ES138 | ES | 29.85 | 33.95 | 38.05 | 42.45 | 44.58 | 46.81 | 49.15 | 51.61 | 54.19 | 56.9 | 59.74 | 62.73
35019 | CARAP1-ES034 | ES | 4.9 | 4.9 | 4.9 | 5.39 | 5.58 | 5.77 | 5.97 | 6.18 | 6.39 | 6.61 | 6.84 | 7.08
35020 | CEASA--ES138 | ES | 66.07 | 75.23 | 84.39 | 94.16 | 98.86 | 103.81 | 108.99 | 114.44 | 120.16 | 126.17 | 132.49 | 139.1
35022 | CIVIT--ES138 | ES | 59.59 | 67.87 | 76.15 | 84.96 | 89.22 | 93.67 | 98.36 | 103.27 | 108.44 | 113.86 | 119.55 | 125.53
35024 | CARIAC-ES138 | ES | 19.94 | 22.67 | 25.4 | 28.34 | 29.75 | 31.25 | 32.81 | 34.44 | 36.17 | 37.97 | 39.88 | 41.87
35028 | FRUTEI-ES138 | ES | 19.36 | 21.93 | 24.51 | 27.35 | 28.71 | 30.14 | 31.65 | 33.23 | 34.9 | 36.64 | 38.47 | 40.4
35029 | FUNDAO-ES069 | ES | 12.82 | 14.46 | 16.1 | 17.96 | 18.85 | 19.8 | 20.78 | 21.83 | 22.92 | 24.07 | 25.27 | 26.54
35033 | MANGUI-ES138 | ES | 26.37 | 30.04 | 33.71 | 37.65 | 39.57 | 41.6 | 43.73 | 45.96 | 48.32 | 50.78 | 53.39 | 56.11
35034 | JMONTE-ES069 | ES | 6.94 | 7.88 | 8.82 | 9.84 | 10.34 | 10.86 | 11.4 | 11.98 | 12.59 | 13.22 | 13.88 | 14.58
35035 | IBES---ES138 | ES | 76.33 | 87.07 | 97.81 | 109.19 | 114.7 | 120.49 | 126.58 | 132.98 | 139.69 | 146.74 | 154.15 | 161.94
35037 | ITAPEM-ES138 | ES | 28.82 | 32.6 | 36.37 | 40.61 | 42.67 | 44.82 | 47.1 | 49.48 | 52 | 54.63 | 57.4 | 60.3
35039 | ITARAN-ES069 | ES | 35.6 | 40.62 | 45.64 | 50.94 | 53.52 | 56.23 | 59.06 | 62.05 | 65.19 | 68.48 | 71.94 | 75.56
35041 | JAGUAR-ES138 | ES | 36.09 | 41.12 | 46.15 | 51.51 | 54.13 | 56.85 | 59.73 | 62.76 | 65.93 | 69.26 | 72.76 | 76.45
35044 | J.NEIV-ES013 | ES | 22.65 | 25.25 | 27.84 | 31.08 | 32.65 | 34.31 | 36.04 | 37.86 | 39.77 | 41.79 | 43.9 | 46.12
35048 | CARAP2-ES034 | ES | 26.74 | 30.43 | 34.11 | 38.08 | 40.01 | 42.03 | 44.15 | 46.39 | 48.74 | 51.2 | 53.78 | 56.5
35050 | LINHA--ES138 | ES | 132.63 | 150.04 | 167.45 | 186.94 | 196.38 | 206.32 | 216.75 | 227.71 | 239.22 | 251.32 | 264.03 | 277.38
35054 | N.VENE-ES069 | ES | 36.89 | 41.42 | 45.96 | 51.31 | 53.9 | 56.62 | 59.49 | 62.49 | 65.66 | 68.98 | 72.47 | 76.13
35055 | GUARAP-ES034 | ES | 47.98 | 54.74 | 61.51 | 68.67 | 72.14 | 75.79 | 79.62 | 83.65 | 87.87 | 92.32 | 96.98 | 101.88
35056 | N.VENE-ES013 | ES | 44.06 | 49.94 | 55.81 | 62.31 | 65.46 | 68.77 | 72.25 | 75.9 | 79.73 | 83.77 | 88 | 92.46
35059 | PINHEI-ES138 | ES | 99.3 | 109.02 | 118.75 | 132.56 | 139.27 | 146.31 | 153.7 | 161.48 | 169.64 | 178.22 | 187.23 | 196.7
35060 | PIUMA--ES138 | ES | 24.69 | 28.11 | 31.53 | 35.2 | 36.98 | 38.85 | 40.81 | 42.88 | 45.04 | 47.33 | 49.71 | 52.24
35063 | PRAIA--ES034 | ES | 29.14 | 32.76 | 36.37 | 40.61 | 42.66 | 44.81 | 47.08 | 49.46 | 51.96 | 54.59 | 57.35 | 60.24
35064 | GOIABE-ES138 | ES | 24.34 | 27.68 | 31.03 | 34.61 | 36.34 | 38.16 | 40.06 | 42.07 | 44.16 | 46.37 | 48.68 | 51.11
35065 | V.RICA-ES138 | ES | 24.92 | 28.32 | 31.73 | 35.41 | 37.19 | 39.06 | 41.03 | 43.09 | 45.27 | 47.54 | 49.94 | 52.45
35066 | LAMEIR-ES138 | ES | 12.48 | 14.25 | 16.02 | 17.88 | 18.77 | 19.72 | 20.71 | 21.76 | 22.84 | 24 | 25.2 | 26.46
35068 | S.MATE-ES069 | ES | 75.42 | 83.5 | 91.59 | 102.2 | 107.33 | 112.72 | 118.37 | 124.31 | 130.54 | 137.09 | 143.97 | 151.2
35072 | SMARIA-ES138 | ES | 28.02 | 31.87 | 35.73 | 39.87 | 41.88 | 43.99 | 46.2 | 48.51 | 50.95 | 53.51 | 56.21 | 59.03
35073 | S.TERE-ES069 | ES | 8.63 | 9.78 | 10.93 | 12.19 | 12.81 | 13.46 | 14.13 | 14.84 | 15.59 | 16.37 | 17.19 | 18.05
35075 | SUICA--ES069 | ES | 25.41 | 28.92 | 32.43 | 36.2 | 38.01 | 39.92 | 41.92 | 44.04 | 46.25 | 48.57 | 51 | 53.57
35081 | ALEGR6-ES069 | ES | 28.48 | 32.48 | 36.47 | 40.64 | 42.62 | 44.7 | 46.88 | 49.17 | 51.57 | 54.08 | 56.71 | 59.48
35082 | MARMOR-ES069 | ES | 31.87 | 35.93 | 39.99 | 44.61 | 46.82 | 49.15 | 51.6 | 54.16 | 56.86 | 59.69 | 62.65 | 65.76
35083 | MIMOSO-ES069 | ES | 22.83 | 26.03 | 29.24 | 32.6 | 34.23 | 35.92 | 37.69 | 39.57 | 41.52 | 43.59 | 45.75 | 48.02
35093 | ITAPOA-ES138 | ES | 10.05 | 11.47 | 12.88 | 14.36 | 15.08 | 15.81 | 16.59 | 17.41 | 18.28 | 19.17 | 20.11 | 21.12
35101 | PIRACE-ES138 | ES | 11.07 | 12.62 | 14.17 | 15.8 | 16.59 | 17.41 | 18.27 | 19.17 | 20.13 | 21.13 | 22.17 | 23.27
35102 | PARATI-ES138 | ES | 40.17 | 45.15 | 50.14 | 55.91 | 58.68 | 61.59 | 64.63 | 67.84 | 71.19 | 74.72 | 78.4 | 82.29
35105 | S.SEDE-ES138 | ES | 18.99 | 21.55 | 24.1 | 26.87 | 28.21 | 29.6 | 31.07 | 32.6 | 34.22 | 35.91 | 37.69 | 39.55
35106 | N.AIMO-ES069 | ES | 48.22 | 54.95 | 61.68 | 68.73 | 72.08 | 75.6 | 79.29 | 83.14 | 87.19 | 91.45 | 95.91 | 100.58
35107 | PAULIS-ES138 | ES | 25.49 | 28.91 | 32.32 | 36.03 | 37.81 | 39.66 | 41.62 | 43.67 | 45.81 | 48.07 | 50.44 | 52.93
35113 | CANIVE-ES138 | ES | 39.4 | 43.62 | 47.84 | 53.34 | 55.96 | 58.7 | 61.59 | 64.62 | 67.8 | 71.12 | 74.62 | 78.28
35115 | R.QUAR-ES138 | ES | 20.9 | 23.85 | 26.8 | 29.87 | 31.34 | 32.87 | 34.49 | 36.18 | 37.95 | 39.81 | 41.77 | 43.81
35116 | B.GUAN-ES138 | ES | 10.37 | 11.82 | 13.27 | 14.8 | 15.53 | 16.29 | 17.09 | 17.93 | 18.81 | 19.74 | 20.7 | 21.72
35117 | B.SAHY-ES138 | ES | 20.21 | 23.02 | 25.83 | 28.83 | 30.29 | 31.82 | 33.43 | 35.12 | 36.9 | 38.77 | 40.73 | 42.78
35130 | ARACRU-ES138 | ES | 7.79 | 8.9 | 10 | 11.16 | 11.71 | 12.29 | 12.9 | 13.54 | 14.21 | 14.92 | 15.66 | 16.43
35133 | F.GUAD-ES069 | ES | 23.65 | 26.96 | 30.27 | 33.77 | 35.44 | 37.2 | 39.06 | 41 | 43.05 | 45.18 | 47.44 | 49.79
35134 | A.CLAU-ES069 | ES | 4 | 4.54 | 5.08 | 5.66 | 5.95 | 6.24 | 6.55 | 6.88 | 7.23 | 7.59 | 7.98 | 8.37
35135 | IBIRAC-ES069 | ES | 6.97 | 7.95 | 8.94 | 9.97 | 10.47 | 11 | 11.54 | 12.12 | 12.72 | 13.35 | 14.01 | 14.71
35136 | CALDEI-ES069 | ES | 12.31 | 14.06 | 15.81 | 17.64 | 18.51 | 19.44 | 20.41 | 21.42 | 22.49 | 23.61 | 24.79 | 26.02
35137 | JURAMA-ES138 | ES | 6.51 | 7.44 | 8.36 | 9.32 | 9.79 | 10.28 | 10.79 | 11.33 | 11.9 | 12.49 | 13.12 | 13.76
35138 | PALMIT-ES069 | ES | 22.88 | 25.98 | 29.09 | 32.45 | 34.07 | 35.77 | 37.55 | 39.42 | 41.38 | 43.44 | 45.61 | 47.89
35139 | N.ZELA-ES138 | ES | 9.84 | 11.21 | 12.58 | 14.03 | 14.73 | 15.47 | 16.24 | 17.04 | 17.9 | 18.79 | 19.72 | 20.71
35140 | CACARO-ES138 | ES | 11.67 | 13.33 | 14.98 | 16.71 | 17.54 | 18.43 | 19.35 | 20.31 | 21.32 | 22.38 | 23.49 | 24.67
35146 | DMARTI-ES069 | ES | 24.03 | 26.79 | 29.55 | 32.96 | 34.61 | 36.33 | 38.15 | 40.05 | 42.04 | 44.14 | 46.35 | 48.65
35152 | S.MATE-ES034 | ES | 6.65 | 7.58 | 8.51 | 9.5 | 9.97 | 10.47 | 10.99 | 11.54 | 12.11 | 12.72 | 13.34 | 14.01
35156 | AVIVAC-ES069 | ES | 4.06 | 4.6 | 5.13 | 5.73 | 6.01 | 6.31 | 6.63 | 6.96 | 7.31 | 7.67 | 8.05 | 8.46
35157 | SAFRA--ES138 | ES | 61.6 | 70.26 | 78.91 | 87.94 | 92.23 | 96.72 | 101.44 | 106.38 | 111.56 | 117.01 | 122.71 | 128.68
35159 | CASTEL-ES069 | ES | 3.6 | 4.09 | 4.59 | 5.12 | 5.37 | 5.64 | 5.92 | 6.22 | 6.52 | 6.84 | 7.18 | 7.53
35161 | VICOSA-ES069 | ES | 39.84 | 45.3 | 50.77 | 56.61 | 59.4 | 62.33 | 65.41 | 68.63 | 72.02 | 75.58 | 79.31 | 83.22
35162 | V.NOVA-ES069 | ES | 14.52 | 16.45 | 18.38 | 20.5 | 21.49 | 22.56 | 23.66 | 24.84 | 26.05 | 27.33 | 28.68 | 30.09
35163 | SOTURN-ES138 | ES | 9.24 | 10.51 | 11.77 | 13.13 | 13.78 | 14.46 | 15.17 | 15.91 | 16.7 | 17.52 | 18.38 | 19.3
35164 | GLORIA-ES138 | ES | 14.3 | 15.79 | 17.43 | 19.43 | 20.39 | 21.39 | 22.45 | 23.56 | 24.72 | 25.94 | 27.21 | 28.56
37392 | ITAJO2-SP138 | SP | 9.3315 | 9.6288 | 9.9349 | 10.2496 | 10.5775 | 10.9067 | 11.2493 | 11.6026 | 11.967 | 12.3429 | 12.7305 | 13.1304
37907 | P.PR02-SP138 | SP | 13.5986 | 14.0488 | 14.5259 | 15.0365 | 15.5833 | 16.1458 | 16.7423 | 17.3609 | 18.0023 | 18.6674 | 19.3571 | 20.0723
38000 | CATAN3-SP138 | SP | 11.9229 | 12.9938 | 14.0333 | 15.1559 | 16.3684 | 17.6779 | 19.0921 | 20.6195 | 22.269 | 24.0505 | 25.9746 | 28.0525
38010 | BRAGA3-SP138 | SP | 6.1288 | 4.3652 | 4.7144 | 5.0916 | 5.4989 | 5.9388 | 6.4139 | 6.927 | 7.4812 | 8.0797 | 8.7261 | 9.4242
38076 | BARRA2-RJ138 | RJ | 8.8947 | 9.8843 | 10.7491 | 11.4885 | 12.1095 | 12.6238 | 13.0449 | 13.3867 | 13.6621 | 13.8829 | 14.059 | 14.199
38278 | ANTAFV-RJ138 | RJ | 100 | 100 | 100 | 100 | 100 | 100 | 100 | 100 | 100 | 100 | 100 | 100
38931 | N.EXTR-MG138 | SP | 0 | 30.7511 | 43.5693 | 47.9263 | 52.7189 | 57.9908 | 63.7899 | 70.1689 | 77.1858 | 84.9043 | 93.3948 | 102.7342
40339 | CRICA--MS138 | MS | 24.8485 | 25.1218 | 25.3731 | 25.6268 | 25.8831 | 26.1419 | 26.4033 | 26.6673 | 26.934 | 27.2034 | 27.4754 | 27.7501
40390 | TUPAC-UTE013 | MG | 0 | 0 | 0 | 0 | 0 | 0 | 0 | 0 | 0 | 0 | 0 | 0
42151 | ALTOAL-AC069 | AC | 20.0085 | 20.5977 | 21.1894 | 21.7981 | 22.4242 | 23.0684 | 23.731 | 23.731 | 23.731 | 23.731 | 23.731 | 23.731
42154 | ACRELA-AC069 | AC | 7.089 | 7.2978 | 7.5074 | 7.7231 | 7.9449 | 8.1731 | 8.4079 | 8.4079 | 8.4079 | 8.4079 | 8.4079 | 8.4079
42156 | ASSISB-AC069 | AC | 0.42647 | 0.43902 | 0.45164 | 0.46461 | 0.47796 | 0.49168 | 0.50581 | 0.50581 | 0.50581 | 0.50581 | 0.50581 | 0.50581
42157 | MANOEL-AC069 | AC | 0.061561 | 0.063374 | 0.065194 | 0.067067 | 0.068994 | 0.070975 | 0.073014 | 0.073014 | 0.073014 | 0.073014 | 0.073014 | 0.073014
42158 | ENVIRA-AC069 | AC | 2.9535 | 3.0405 | 3.1278 | 3.2176 | 3.3101 | 3.4051 | 3.503 | 3.503 | 3.503 | 3.503 | 3.503 | 3.503
42159 | TARAUA-AC069 | AC | 3.3287 | 3.4267 | 3.5251 | 3.6264 | 3.7305 | 3.8377 | 3.9479 | 3.9479 | 3.9479 | 3.9479 | 3.9479 | 3.9479
42160 | JURUA--AC069 | AC | 19.1518 | 19.7158 | 20.2822 | 20.8648 | 21.4641 | 22.0807 | 22.715 | 22.715 | 22.715 | 22.715 | 22.715 | 22.715
42163 | EPITAC-AC069 | AC | 6.6687 | 6.8651 | 7.0623 | 7.2651 | 7.4738 | 7.6885 | 7.9094 | 7.9094 | 7.9094 | 7.9094 | 7.9094 | 7.9094
42164 | FLORES-AC069 | AC | 15.0183 | 15.4606 | 15.9047 | 16.3615 | 16.8315 | 17.315 | 17.8124 | 17.8124 | 17.8124 | 17.8124 | 17.8124 | 17.8124
43360 | JOINBV-SC138 | SC | 2.5629 | 2.7447 | 2.9279 | 3.1233 | 3.2076 | 3.2942 | 3.3832 | 3.4745 | 3.5684 | 3.6647 | 3.7636 | 3.8653
43860 | TREZTI-SC138 | SC | 9.131 | 9.5726 | 10.011 | 10.3901 | 10.6706 | 10.9587 | 11.2546 | 11.5585 | 11.8705 | 12.191 | 12.5202 | 12.8582
44846 | SQUITE-PR013 | PR | 4.5 | 4.7 | 4.9 | 5.1 | 5.3 | 5.5 | 5.7 | 6 | 6.2 | 6.3 | 6.5 | 6.7
44849 | UBERAB-PR013 | PR | 4.2 | 4.4 | 4.6 | 4.8 | 5 | 5.2 | 5.4 | 5.6 | 5.7 | 5.9 | 6.1 | 6.3
45080 | MORANG-PR138 | PR | 10 | 10.5 | 10.9 | 11.4 | 11.8 | 12.3 | 12.8 | 13.2 | 13.7 | 14.1 | 14.5 | 15
45081 | INGA---PR138 | PR | 16 | 16.7 | 17.5 | 18.2 | 18.9 | 19.7 | 20.4 | 21.2 | 21.9 | 22.6 | 23.2 | 23.9
45604 | PINHRI-PR138 | PR | 7.3 | 7.6 | 8 | 8.3 | 8.6 | 9 | 9.3 | 9.7 | 10 | 10.3 | 10.6 | 10.9
45620 | JRDFIG-PR138 | PR | 8 | 8.4 | 8.7 | 9.1 | 9.4 | 9.8 | 10.2 | 10.6 | 10.9 | 11.3 | 11.6 | 12
45640 | NOVALO-PR138 | PR | 13.5 | 14.1 | 14.7 | 15.3 | 15.9 | 16.6 | 17.2 | 17.9 | 18.5 | 19 | 19.6 | 20.2
45641 | NPIGUA-PR138 | PR | 9.2 | 9.6 | 10.1 | 10.5 | 10.9 | 11.3 | 11.8 | 12.2 | 12.6 | 13 | 13.4 | 13.8
45642 | AREBRA-PR138 | PR | 1.4 | 1.5 | 1.5 | 1.6 | 1.7 | 1.7 | 1.8 | 1.9 | 1.9 | 2 | 2 | 2.1
45643 | MRIBAS-PR138 | PR | 0 | 5 | 5.2 | 5.5 | 5.7 | 5.9 | 6.1 | 6.3 | 6.6 | 6.8 | 7 | 7.2
45644 | PALMTA-PR138 | PR |  | 5.3 | 5.5 | 5.7 | 5.9 | 6.2 | 6.4 | 6.7 | 6.9 | 7.1 | 7.3 | 7.5
45647 | BARIGU-PR138 | PR | 7.5 | 7.8 | 8.2 | 8.5 | 8.9 | 9.2 | 9.6 | 9.9 | 10.3 | 10.6 | 10.9 | 11.2
45648 | SJPINH-PR138 | PR | 9.1 | 9.5 | 9.9 | 10.3 | 10.7 | 11.2 | 11.6 | 12 | 12.5 | 12.8 | 13.2 | 13.6
45649 | SITIOC-PR138 | PR | 4.4 | 4.6 | 4.8 | 5 | 5.2 | 5.4 | 5.6 | 5.8 | 6 | 6.2 | 6.4 | 6.6
45650 | AFOPEN-PR138 | PR | 5.7 | 6 | 6.2 | 6.5 | 6.7 | 7 | 7.3 | 7.5 | 7.8 | 8 | 8.3 | 8.5
46151 | LAJE2A-RS013 | RS | 11.3118 | 11.3717 | 11.4168 | 11.45 | 11.475 | 11.4945 | 11.5097 | 11.5249 | 11.5401 | 11.5554 | 11.5706 | 11.5859
46152 | LAJE2B-RS013 | RS | 6.4201 | 6.4541 | 6.4797 | 6.4986 | 6.5128 | 6.5238 | 6.5325 | 6.5411 | 6.5497 | 6.5584 | 6.567 | 6.5757
46153 | MVIANA-RS069 | RS | 4.168 | 4.1901 | 4.2067 | 4.219 | 4.2282 | 4.2353 | 4.2409 | 4.2465 | 4.2522 | 4.2578 | 4.2634 | 4.269
46157 | SCRUZ3-RS069 | RS | 23.7547 | 23.8805 | 23.9753 | 24.045 | 24.0975 | 24.1384 | 24.1703 | 24.2022 | 24.2342 | 24.2662 | 24.2983 | 24.3304
46158 | SLEOP3-RS138 | RS | 0 | 0 | 0 | 0 | 0 | 0 | 0 | 0 | 0 | 0 | 0 | 0
46159 | AMEIO--RS069 | RS | 53.0793 | 53.3605 | 53.5722 | 53.7279 | 53.8453 | 53.9367 | 54.0079 | 54.0793 | 54.1508 | 54.2223 | 54.294 | 54.3657
46160 | URUGU9-RS069 | RS | 1.0384 | 1.0439 | 1.0481 | 1.0511 | 1.0534 | 1.0552 | 1.0566 | 1.058 | 1.0594 | 1.0608 | 1.0622 | 1.0636
46162 | SMARI6-RS069 | RS | 11.1656 | 11.2248 | 11.2693 | 11.3021 | 11.3268 | 11.346 | 11.361 | 11.376 | 11.391 | 11.4061 | 11.4211 | 11.4362
46164 | IVOTI--RS138 | RS | 8.1465 | 8.1896 | 8.2221 | 8.246 | 8.264 | 8.278 | 8.289 | 8.2999 | 8.3109 | 8.3219 | 8.3329 | 8.3439
46553 | NSRTA2-RS069 | RS | 4.806 | 4.8314 | 4.8506 | 4.8647 | 4.8753 | 4.8836 | 4.89 | 4.8965 | 4.903 | 4.9095 | 4.9159 | 4.9224
46555 | PSOBRD-RS069 | RS | 6.4103 | 6.4442 | 6.4698 | 6.4886 | 6.5028 | 6.5138 | 6.5224 | 6.531 | 6.5397 | 6.5483 | 6.557 | 6.5656
46557 | SGABRI-RS138 | RS | 4.3678 | 4.391 | 4.4084 | 4.4212 | 4.4309 | 4.4384 | 4.4442 | 4.4501 | 4.456 | 4.4619 | 4.4678 | 4.4737
46560 | ESTEI2-RS138 | RS | 6.6747 | 6.71 | 6.7367 | 6.7562 | 6.771 | 6.7825 | 6.7915 | 6.8004 | 6.8094 | 6.8184 | 6.8274 | 6.8364
46562 | SJSUL--RS138 | RS | 6.7977 | 6.8337 | 6.8608 | 6.8807 | 6.8958 | 6.9075 | 6.9166 | 6.9257 | 6.9349 | 6.944 | 6.9532 | 6.9624
46563 | MATA---RS069 | RS | 3.1674 | 3.1842 | 3.1968 | 3.2061 | 3.2131 | 3.2186 | 3.2228 | 3.2271 | 3.2313 | 3.2356 | 3.2399 | 3.2442
46564 | URUGU8-RS069 | RS | 0.82014 | 0.82448 | 0.82775 | 0.83016 | 0.83197 | 0.83338 | 0.83448 | 0.83559 | 0.83669 | 0.8378 | 0.8389 | 0.84001
48370 | TAQUAR-RS138 | RS | 25.7123 | 25.8485 | 25.951 | 26.0265 | 26.0834 | 26.1276 | 26.1621 | 26.1967 | 26.2313 | 26.266 | 26.3007 | 26.3355
48381 | CRZSUL-RS069 | RS | 4.2801 | 4.3028 | 4.3198 | 4.3324 | 4.3419 | 4.3492 | 4.355 | 4.3607 | 4.3665 | 4.3723 | 4.378 | 4.3838
48385 | GRAVT4-RS069 | RS | 5.3468 | 5.3751 | 5.3965 | 5.4122 | 5.424 | 5.4332 | 5.4404 | 5.4476 | 5.4547 | 5.462 | 5.4692 | 5.4764
48387 | RIOZIN-RS138 | RS | 0 | 0 | 0 | 0 | 0 | 0 | 0 | 0 | 0 | 0 | 0 | 0
48389 | ALEGR6-RS069 | RS | 0 | 0 | 0 | 0 | 0 | 0 | 0 | 0 | 0 | 0 | 0 | 0
48390 | CBARB2-RS069 | RS | 4.8028 | 4.8283 | 4.8474 | 4.8615 | 4.8721 | 4.8804 | 4.8869 | 4.8933 | 4.8998 | 4.9063 | 4.9127 | 4.9192
48558 | GRAMD2-RS069 | RS | 2.2288 | 2.2406 | 2.2495 | 2.256 | 2.2609 | 2.2648 | 2.2678 | 2.2708 | 2.2738 | 2.2768 | 2.2798 | 2.2828
48949 | CAXIAN-RS138 | RS | 32.3258 | 32.4971 | 32.626 | 32.7208 | 32.7923 | 32.848 | 32.8914 | 32.9348 | 32.9783 | 33.0219 | 33.0656 | 33.1093
49052 | STALU2-MS034 | MS | 7.0354 | 7.1128 | 7.1839 | 7.2558 | 7.3283 | 7.4016 | 7.4756 | 7.5504 | 7.6259 | 7.7022 | 7.7792 | 7.857
49057 | RIBASR-MS138 | MS | 14.6189 | 14.7797 | 14.9275 | 15.0767 | 15.2275 | 15.3798 | 15.5336 | 15.6889 | 15.8458 | 16.0043 | 16.1643 | 16.326
49084 | MUNOVO-MS138 | MS | 20.6653 | 20.8926 | 21.1015 | 21.3125 | 21.5257 | 21.7409 | 21.9583 | 22.1779 | 22.3997 | 22.6237 | 22.8499 | 23.0784
51351 | POAFLO-RS069 | RS | 0 | 2.9112 | 2.9294 | 3.0201 | 3.0799 | 3.1156 | 3.1499 | 3.1814 | 3.21 | 3.2357 | 3.2616 | 3.2877
51353 | PAL10A-RS013 | RS | 3.3189 | 3.3813 | 3.4305 | 3.5368 | 3.6068 | 3.6486 | 3.6888 | 3.7256 | 3.7592 | 3.7892 | 3.8196 | 3.8501
51355 | ALV2---RS069 | RS | 12.2175 | 12.4649 | 12.6598 | 13.0519 | 13.3102 | 13.4646 | 13.6127 | 13.7489 | 13.8726 | 13.9836 | 14.0955 | 14.2082
51358 | AGC----RS069 | RS | 8.8922 | 9.0533 | 9.1794 | 9.4637 | 9.651 | 9.763 | 9.8704 | 9.9691 | 10.0588 | 10.1393 | 10.2204 | 10.3022
51360 | PAL20--RS069 | RS | 4.5974 | 4.6894 | 4.7619 | 4.9094 | 3.5046 | 3.5452 | 3.5842 | 3.6201 | 3.6527 | 3.6819 | 3.7113 | 3.741
51362 | MDEUS--RS069 | RS | 6.3454 | 6.414 | 6.4546 | 6.6545 | 6.7862 | 6.8649 | 6.9404 | 7.0098 | 7.0729 | 7.1295 | 7.1866 | 7.2441
51364 | RINCA--RS069 | RS | 9.3676 | 9.5532 | 9.6995 | 9.9999 | 10.1978 | 10.3161 | 10.4296 | 10.5339 | 10.6287 | 10.7138 | 10.7995 | 10.8859
51438 | PAL7---RS069 | RS | 4.2459 | 4.2971 | 4.3264 | 4.4604 | 4.5487 | 4.6015 | 4.6521 | 4.6986 | 4.7409 | 4.7788 | 4.817 | 4.8556
51440 | PAL17--RS069 | RS | 4.6276 | 4.713 | 4.7776 | 4.9256 | 5.0231 | 5.0814 | 5.1373 | 5.1886 | 5.2353 | 5.2772 | 5.3194 | 5.362
51444 | PELOT5-RS138 | RS | 17.132 | 17.3174 | 17.4272 | 17.967 | 18.3226 | 18.5351 | 18.739 | 18.9264 | 19.0967 | 19.2495 | 19.4035 | 19.5587
51446 | SALSO--RS138 | RS | 0.44779 | 0.45285 | 0.45585 | 0.46997 | 0.47927 | 0.48483 | 0.49016 | 0.49506 | 0.49952 | 0.50352 | 0.50754 | 0.5116
51455 | PAL6B--RS013 | RS | 0 | 0 | 0 | 0 | 0 | 0 | 0 | 0 | 0 | 0 | 0 | 0
51461 | CAM3---RS069 | RS | 23.2107 | 23.7824 | 24.1652 | 24.9137 | 25.4068 | 25.7015 | 25.9842 | 26.2441 | 26.4803 | 26.6921 | 26.9057 | 27.1209
51506 | PIN----RS069 | RS | 22.2987 | 15.6987 | 15.9575 | 16.4518 | 16.7774 | 16.972 | 17.1587 | 17.3303 | 17.4863 | 17.6261 | 17.7672 | 17.9093
51508 | OSO1---RS069 | RS | 7.1745 | 7.3363 | 7.4572 | 7.6882 | 7.8404 | 7.9313 | 8.0186 | 8.0988 | 8.1717 | 8.237 | 8.3029 | 8.3694
51515 | TRA----RS069 | RS | 20.8806 | 21.3514 | 21.7035 | 22.3757 | 22.8186 | 23.0833 | 23.3372 | 23.5705 | 23.7827 | 23.9729 | 24.1647 | 24.358
51521 | ATS----RS069 | RS | 11.4288 | 11.6864 | 11.8791 | 12.2471 | 12.4895 | 12.6343 | 12.7733 | 12.9011 | 13.0172 | 13.1213 | 13.2263 | 13.3321
51527 | ATL----RS069 | RS | 28.0732 | 28.7061 | 29.1794 | 30.0833 | 30.6787 | 31.0345 | 31.3759 | 31.6897 | 31.9749 | 32.2307 | 32.4885 | 32.7484
51532 | CPN----RS069 | RS | 9.0853 | 9.2902 | 9.4433 | 9.7359 | 9.9285 | 10.0437 | 10.1542 | 10.2557 | 10.348 | 10.4308 | 10.5143 | 10.5984
51536 | ASA----RS069 | RS | 9.1875 | 9.3946 | 9.5495 | 9.8453 | 10.0402 | 10.1566 | 10.2684 | 10.371 | 10.4644 | 10.5481 | 10.6325 | 10.7175
51540 | TAR----RS069 | RS | 6.3573 | 6.5007 | 6.6078 | 6.8125 | 6.9473 | 7.0279 | 7.1052 | 7.1763 | 7.2409 | 7.2988 | 7.3572 | 7.4161
51544 | TOR----RS069 | RS | 14.5534 | 14.8815 | 15.1268 | 15.5954 | 15.904 | 16.0885 | 16.2655 | 16.4282 | 16.576 | 16.7086 | 16.8423 | 16.977
51549 | DPALC--RS069 | RS | 4.5451 | 4.6475 | 4.7242 | 4.8705 | 4.9669 | 5.0245 | 5.0798 | 5.1306 | 5.1768 | 5.2182 | 5.2599 | 5.302
51550 | IMBE---RS069 | RS | 12.5344 | 12.817 | 13.0283 | 13.4319 | 13.6977 | 13.8566 | 14.009 | 14.1491 | 14.2764 | 14.3907 | 14.5058 | 14.6218
51555 | CID----RS138 | RS | 0 | 7.1028 | 7.2199 | 7.4435 | 7.5909 | 7.6789 | 7.7634 | 7.841 | 7.9116 | 7.9749 | 8.0387 | 8.103
51593 | VIA4---RS069 | RS | 12.0235 | 12.2522 | 12.4316 | 12.8166 | 13.0703 | 13.2219 | 13.3674 | 13.501 | 13.6225 | 13.7315 | 13.8414 | 13.9521
51594 | LAMI---RS069 | RS | 0 | 0 | 0 | 0 | 7.3155 | 7.4003 | 7.4817 | 7.5565 | 7.6246 | 7.6856 | 7.747 | 7.809
51595 | GLORIA-RS069 | RS | 0 | 0 | 0 | 0 | 2.6703 | 2.7013 | 2.731 | 2.7583 | 2.7831 | 2.8054 | 2.8278 | 2.8505
51596 | FWAY---RS069 | RS | 0 | 0 | 0 | 0 | 3.2892 | 3.3273 | 3.3639 | 3.3976 | 3.4282 | 3.4556 | 3.4832 | 3.5111
51597 | CAVLH--RS069 | RS | 0 | 0 | 0 | 0 | 4.5286 | 4.5812 | 4.6315 | 4.6779 | 4.72 | 4.7577 | 4.7958 | 4.8342
51598 | GUA4---RS069 | RS | 0 | 14.3187 | 14.5697 | 15.021 | 15.3183 | 15.496 | 15.6665 | 15.8231 | 15.9655 | 16.0933 | 16.222 | 16.3518
51599 | CIDBAI-RS069 | RS | 0 | 0 | 0 | 0 | 1.1752 | 1.1888 | 1.2019 | 1.2139 | 1.2249 | 1.2347 | 1.2445 | 1.2545
51611 | PAL4SA-RS013 | RS | 1.0952 | 1.1082 | 1.1178 | 1.1524 | 0.94017 | 0.95107 | 0.96154 | 0.97115 | 0.97989 | 0.98773 | 0.99563 | 1.0036
51612 | PAL4SB-RS013 | RS | 1.0952 | 1.1082 | 1.1178 | 1.1524 | 0.94017 | 0.95107 | 0.96154 | 0.97115 | 0.97989 | 0.98773 | 0.99563 | 1.0036
51613 | PAL4SC-RS013 | RS | 1.0952 | 1.1082 | 1.1178 | 1.1524 | 0.94017 | 0.95107 | 0.96154 | 0.97115 | 0.97989 | 0.98773 | 0.99563 | 1.0036
51614 | PAL4SD-RS013 | RS | 1.0952 | 1.1082 | 1.1178 | 1.1524 | 0.94017 | 0.95107 | 0.96154 | 0.97115 | 0.97989 | 0.98773 | 0.99563 | 1.0036
51615 | PAL4SE-RS013 | RS | 1.0952 | 1.1082 | 1.1178 | 1.1524 | 0.94017 | 0.95107 | 0.96154 | 0.97115 | 0.97989 | 0.98773 | 0.99563 | 1.0036
51650 | PEL6---RS138 | RS | 16.6399 | 16.7316 | 16.8734 | 17.396 | 17.7403 | 17.9461 | 18.1435 | 18.3249 | 18.4899 | 18.6378 | 18.7869 | 18.9372
52227 | CENTRO-RR069 | RR | 29.9714 | 32.2003 | 33.2496 | 34.3366 | 35.4627 | 37.6293 | 38.8377 | 40.0896 | 42.3865 | 44.73 | 46.1218 | 48.5636
52228 | FLORES-RR069 | RR | 30.0786 | 31.3561 | 32.447 | 33.577 | 34.7477 | 35.9604 | 37.2167 | 38.5182 | 39.8664 | 41.263 | 43.7099 | 45.2087
52229 | DISTRI-RR069 | RR | 12.8776 | 13.4483 | 14.8956 | 15.359 | 16.8391 | 17.3364 | 18.8516 | 19.3853 | 19.9381 | 20.5109 | 21.1042 | 22.5188
52230 | EQUATO-RR069 | RR | 7.6492 | 7.9852 | 8.2722 | 9.5694 | 9.8774 | 10.1964 | 10.5269 | 10.8692 | 11.2239 | 11.5913 | 11.9719 | 12.3661
52231 | SATELI-RR069 | RR | 6.3488 | 6.5972 | 6.7229 | 6.8531 | 6.9879 | 7.1276 | 7.2724 | 7.3723 | 7.5276 | 7.6885 | 7.8552 | 8.0279
52232 | CENTEN-RR069 | RR | 15.1571 | 15.779 | 16.3101 | 16.8603 | 17.4302 | 18.0207 | 18.6323 | 19.2659 | 19.9223 | 20.6023 | 21.3067 | 22.0364
52240 | SUCUBA-RR069 | RR | 1.5345 | 1.6019 | 1.6594 | 1.7191 | 1.7809 | 1.8448 | 1.9111 | 1.9798 | 2.051 | 2.1247 | 2.201 | 2.2801
52244 | MATAMA-RR069 | RR | 0.82116 | 0.85724 | 0.88804 | 0.91996 | 0.95302 | 0.98726 | 1.0227 | 1.0595 | 1.0976 | 1.137 | 1.1779 | 1.2202
52248 | BONFIM-RR069 | RR | 1.3304 | 1.3888 | 1.4387 | 1.4904 | 1.544 | 1.5994 | 1.6569 | 1.7165 | 1.7781 | 1.842 | 1.9082 | 1.9768
52252 | MUCAJA-RR069 | RR | 3.7347 | 3.8614 | 4.0002 | 4.1439 | 4.2928 | 4.4471 | 4.6069 | 4.7725 | 4.944 | 5.1216 | 5.3057 | 5.4963
52256 | CARACA-RR069 | RR | 1.2511 | 1.3061 | 1.353 | 1.4017 | 1.452 | 1.5042 | 1.5583 | 1.6143 | 1.6723 | 1.7324 | 1.7946 | 1.8591
52260 | N.PARA-RR069 | RR | 0.69656 | 0.72717 | 0.7533 | 0.78037 | 0.80841 | 0.83746 | 0.86756 | 0.89873 | 0.93103 | 0.96448 | 0.99914 | 1.035
52264 | SJBLZA-RR069 | RR | 2.4882 | 2.5975 | 2.6908 | 2.7875 | 2.8877 | 2.9915 | 3.099 | 3.2103 | 3.3257 | 3.4452 | 3.569 | 3.6973
52276 | RORAIN-RR013 | RR | 1.561 | 1.6295 | 1.6881 | 1.7488 | 1.8116 | 1.8767 | 1.9441 | 2.014 | 2.0864 | 2.1613 | 2.239 | 2.3195
52305 | PARAVI-RR069 | RR | 15.6167 | 16.2149 | 16.7257 | 17.2549 | 17.8031 | 18.371 | 18.9593 | 19.5687 | 20.2 | 20.8541 | 21.5316 | 22.2334
52310 | PEDRAP-RR069 | RR | 0 | 6.5385 | 6.787 | 7.0444 | 7.3111 | 7.5874 | 7.8735 | 8.17 | 8.4771 | 8.7953 | 9.1249 | 9.9663
55431 | ACA2B2-CE069 | CE | 51.7972 | 54.4693 | 56.8774 | 59.0475 | 61.0032 | 62.7655 | 64.3537 | 65.785 | 67.0748 | 68.2371 | 69.2846 | 70.2286
56264 | MOSSR4-RN069 | RN | 0 | 0 | 0 | 0 | 0 | 0 | 0 | 0 | 0 | 0 | 0 | 0
57700 | LNOVA2-RN069 | RN | 6.9303 | 7.3105 | 7.6089 | 7.8848 | 8.1386 | 8.3923 | 8.6456 | 8.8979 | 9.1486 | 9.3973 | 9.6433 | 9.8861