## DISCLAIMER
1 - | O valor do PIS/COFINS não estão considerados nos valores. Estes encargos são estabelecidos por empresa no momento do estabelecimento da estimativa da RAP.
2 - | O valor de IPI considerado no presente arquivo é 0%. Para ICMS foi considerado 18%.
Estes valores percentuais se aplicam aos item que foram revisados conforme REH 2.514/2019, a saber, estruturas em aço, cabos condutores, cabos para raios convencional e óptico,
acessos, Topografia, Geologia/Sondagem. Caso haja necessidade de uso de valor percentual diferente o mesmo deve ser aplicado somente nesses itens.
3 - | As células ocultas são para apoio.

## Índice
Planilha de Apoio ANEEL - Ref. 07/2017 (atualizado para 01/2026)
Orçamento de Linha de Transmissão
3.1 | CUSTO DIRETO
| 3.1.1 | Terrenos e Servidões
| 3.1.2 | CUSTO DIRETO BÁSICO
|  | 3.1.2.1 | Aquisição de Materiais
|  | A) | Estruturas
- Estruturas em Aço
- Estruturas em Concreto
|  | B) | Cabos e Ferragens para Fins Estruturais
|  | C) | Estaiamento
|  | D) | Fundações
- Fundação em Grelha
- Hastes de Âncora/Tirantes
|  | E) | Cabo Condutor
|  | F) | Cabo Pára-Raios Convencional
|  | G) | Cabo Pára-Raios Óptico
|  | H) | Isoladores
|  | I) | Ferragens e Acessórios
- Conjunto de Suspensão do Cabo Condutor
- Conjunto de Ancoragem do Cabo Condutor
- Conjunto de Jumper do Cabo Condutor
- Conjunto de Suspensão do Cabo Pára-Raios
- Conjunto de Ancoragem do Cabo Pára-Raios
- Amortecedores do Cabo Condutor
- Amortecedores do Cabo Pára-Raios
|  | J) | Aterramento
|  | K) | Outros Acessórios | 0,3% sobre a Aquisição de Materiais (A-J)
|  | 3.1.2.2 | Contrução
|  | A) | Limpeza de Faixa
|  | B) | Execução de Fundações
- Escavação
- Concretagem
|  | C) | Construção de Acessos
|  | 3.1.2.3 | Serviços Técnicos
|  | A) | Serviços de Topografia
|  | B) | Serviços de Geologia/Sondagem
|  |  |  | Subustituição | Instalação | Leilão
| 3.1.3 | INSPEÇÃO DE MATERIAIS |  | 12.58% | 2.14% | 2.14% | sobre o Custo Direto Basico
| 3.1.4 | CANTEIRO DE OBRAS |  | 9.44% | 3.36% | 3.36% | sobre o Custo Direto Basico
| 3.1.5 | MONTAGEM |  | 93.77% | 53.72% | 53.72% | sobre o Custo Direto Basico
| 3.1.6 | ENGENHARIA |  | 27.7% | 14.1% | 14.1% | sobre o Custo Direto Basico
| 3.1.7 | COMISSIONAMENTO_ADM_LOCAL |  | 31.46% | 9.24% | 9.24% | sobre o Custo Direto Basico
| 3.1.8 | VARIANTE |  | 7.5% | 0% | 0% | sobre o Custo Direto Basico
| 3.1.9 | EVENTUAL |  | 0% | 0% | 0% | sobre o Custo Direto Basico
| 3.1.10 | CUSTOS SOCIOAMBIENTAIS |  | 2.19% | 0.62% | 1.53% | sobre o Custo Direto Basico
| 3.1.11 | CUSTOS INDIRETOS |  | 3.39% | 0.9% | 0.9% | sobre o Custo Direto Basico

## Terrenos e Servidões
Planilha de Apoio ANEEL - Ref. 07/2017 (atualizado para 01/2026)
Terrenos e Servidões
Terrenos e Servidões (R$/km): | Largura(m)*1000*Preço(R$/m2) |  |  |  | Terrenos e Servidões (R$/km) - Média por Estado |  |  |  |  | Estado | Preço (R$/m2) (Ref. 01/2026)
Tipo de torre | Tipo de Corrente | Tensao (kV) | Tipo de circuito | Largura (m) | Norte | Nordeste | Centro-Oeste | Sudeste | Sul
Aço Autoportante Convencional | CA | 69 | CS | 20 | 10169.9786 | 20313.4608 | 34781.3269 | 75861.0268 | 107292.1056 | Acre | 0.27985
Aço Autoportante Convencional | CA | 69 | D1 | 20 | 10169.9786 | 20313.4608 | 34781.3269 | 75861.0268 | 107292.1056 | Alagoas | 1.0956
Aço Autoportante Convencional | CA | 69 | CD | 20 | 10169.9786 | 20313.4608 | 34781.3269 | 75861.0268 | 107292.1056 | Amapá | 0.12414
Aço Autoportante Convencional | CA | 138 | CS | 25 | 12712.4733 | 25391.826 | 43476.6587 | 94826.2836 | 134115.1321 | Amazonas | 0.18727
Aço Autoportante Convencional | CA | 138 | D1 | 25 | 12712.4733 | 25391.826 | 43476.6587 | 94826.2836 | 134115.1321 | Bahia | 1.3768
Aço Autoportante Convencional | CA | 138 | CD | 25 | 12712.4733 | 25391.826 | 43476.6587 | 94826.2836 | 134115.1321 | Ceará | 0.78484
Aço Autoportante Convencional | CA | 230 | CS | 40 | 20339.9573 | 40626.9216 | 69562.6539 | 151722.0537 | 214584.2113 | Distrito Federal | 1.8769
Aço Autoportante Convencional | CA | 230 | D1 | 40 | 20339.9573 | 40626.9216 | 69562.6539 | 151722.0537 | 214584.2113 | Goiás | 1.8769
Aço Autoportante Convencional | CA | 230 | CD | 40 | 20339.9573 | 40626.9216 | 69562.6539 | 151722.0537 | 214584.2113 | Espírito Santo | 3.0748
Aço Autoportante Convencional | CA | 345 | CS | 50 | 25424.9466 | 50783.6519 | 86953.3173 | 189652.5671 | 268230.2641 | Maranhão | 0.46151
Aço Autoportante Convencional | CA | 345 | D1 | 55 | 27967.4412 | 55862.0171 | 95648.6491 | 208617.8238 | 295053.2905 | Mato Grosso | 1.1713
Aço Autoportante Convencional | CA | 345 | CD | 55 | 27967.4412 | 55862.0171 | 95648.6491 | 208617.8238 | 295053.2905 | Mato Grosso do Sul | 2.0312
Aço Autoportante Convencional | CA | 440 | CS | 45 | 22882.4519 | 45705.2867 | 78257.9856 | 170687.3104 | 241407.2377 | Minas Gerais | 2.4983
Aço Autoportante Convencional | CA | 440 | D1 | 55 | 27967.4412 | 55862.0171 | 95648.6491 | 208617.8238 | 295053.2905 | Pará | 0.4096
Aço Autoportante Convencional | CA | 500 | CS | 60 | 30509.9359 | 60940.3823 | 104343.9808 | 227583.0805 | 321876.3169 | Paraíba | 0.66841
Aço Autoportante Convencional | CA | 500 | D1 | 70 | 35594.9252 | 71097.1127 | 121734.6443 | 265513.594 | 375522.3698 | Paraná | 4.4923
Aço Autoportante Convencional | CA | 500 | CD | 70 | 35594.9252 | 71097.1127 | 121734.6443 | 265513.594 | 375522.3698 | Pernambuco | 1.9344
Aço Autoportante Convencional | CA | 750 | CS | 75 | 38137.4199 | 76175.4779 | 130429.976 | 284478.8507 | 402345.3962 | Piauí | 0.3079
Aço Autoportante Convencional | CA | 750 | D1 | 80 | 40679.9145 | 81253.8431 | 139125.3077 | 303444.1074 | 429168.4226 | Rio de Janeiro | 2.1055
Aço Autoportante Convencional | CA | 750 | CD | 80 | 40679.9145 | 81253.8431 | 139125.3077 | 303444.1074 | 429168.4226 | Rio Grande do Norte | 0.69366
Aço Autoportante Convencional | CC | 600 | CS | 72 | 36611.9231 | 73128.4588 | 125212.777 | 273099.6966 | 386251.5803 | Rio Grande do Sul | 3.5111
Aço Autoportante Convencional | CA | 440 | CD | 60 | 30509.9359 | 60940.3823 | 104343.9808 | 227583.0805 | 321876.3169 | Rondônia | 1.3179
Aço Autoportante Raquete | CA | 230 | CS | 40 | 20339.9573 | 40626.9216 | 69562.6539 | 151722.0537 | 214584.2113 | Roraima | 0.41451
Aço Autoportante Raquete | CA | 230 | D1 | 40 | 20339.9573 | 40626.9216 | 69562.6539 | 151722.0537 | 214584.2113 | São Paulo | 7.4935
Aço Autoportante Raquete | CA | 230 | CD | 40 | 20339.9573 | 40626.9216 | 69562.6539 | 151722.0537 | 214584.2113 | Santa Catarina | 8.0904
Aço Autoportante Raquete | CA | 500 | CS | 60 | 30509.9359 | 60940.3823 | 104343.9808 | 227583.0805 | 321876.3169 | Sergipe | 1.818
Aço Autoportante Raquete | CA | 500 | D1 | 60 | 30509.9359 | 60940.3823 | 104343.9808 | 227583.0805 | 321876.3169 | Tocantins | 0.82622
Aço Autoportante Raquete | CA | 500 | CD | 60 | 30509.9359 | 60940.3823 | 104343.9808 | 227583.0805 | 321876.3169
Aço Autoportante Raquete | CC | 600 | CS | 72 | 36611.9231 | 73128.4588 | 125212.777 | 273099.6966 | 386251.5803
Aço Autoportante Trusspole | CA | 69 | CS | 30 | 15254.968 | 30470.1912 | 52171.9904 | 113791.5403 | 160938.1585
Aço Autoportante Trusspole | CA | 69 | D1 | 30 | 15254.968 | 30470.1912 | 52171.9904 | 113791.5403 | 160938.1585
Aço Autoportante Trusspole | CA | 69 | CD | 30 | 15254.968 | 30470.1912 | 52171.9904 | 113791.5403 | 160938.1585
Aço Autoportante Trusspole | CA | 138 | CS | 30 | 15254.968 | 30470.1912 | 52171.9904 | 113791.5403 | 160938.1585
Aço Autoportante Trusspole | CA | 138 | D1 | 30 | 15254.968 | 30470.1912 | 52171.9904 | 113791.5403 | 160938.1585
Aço Autoportante Trusspole | CA | 138 | CD | 30 | 15254.968 | 30470.1912 | 52171.9904 | 113791.5403 | 160938.1585
Aço Autoportante Trusspole | CC | 600 | CS | 72 | 36611.9231 | 73128.4588 | 125212.777 | 273099.6966 | 386251.5803
Aço Autoportante Especial | CC | 600 | CS | 72 | 36611.9231 | 73128.4588 | 125212.777 | 273099.6966 | 386251.5803
Aço Estaiada Convencional | CA | 440 | D1 | 55 | 27967.4412 | 55862.0171 | 95648.6491 | 208617.8238 | 295053.2905
Aço Estaiada Convencional | CA | 230 | CS | 38 | 19322.9594 | 38595.5755 | 66084.5212 | 144135.951 | 203855.0007
Aço Estaiada Convencional | CA | 345 | CS | 50 | 25424.9466 | 50783.6519 | 86953.3173 | 189652.5671 | 268230.2641
Aço Estaiada Convencional | CA | 440 | CS | 50 | 25424.9466 | 50783.6519 | 86953.3173 | 189652.5671 | 268230.2641
Aço Estaiada Convencional | CA | 500 | CS | 65 | 33052.4306 | 66018.7475 | 113039.3125 | 246548.3373 | 348699.3434
Aço Estaiada Convencional | CA | 750 | CS | 94.5 | 48053.1491 | 95981.1022 | 164341.7698 | 358443.3519 | 506955.1992
Aço Estaiada Convencional | CC | 600 | CS | 72 | 36611.9231 | 73128.4588 | 125212.777 | 273099.6966 | 386251.5803
Aço Estaiada Convencional | CA | 440 | CD | 60 | 30509.9359 | 60940.3823 | 104343.9808 | 227583.0805 | 321876.3169
Aço Estaiada Trapézio | CA | 230 | CS | 50 | 25424.9466 | 50783.6519 | 86953.3173 | 189652.5671 | 268230.2641
Aço Estaiada Trapézio | CA | 230 | D1 | 50 | 25424.9466 | 50783.6519 | 86953.3173 | 189652.5671 | 268230.2641
Aço Estaiada Trapézio | CA | 230 | CD | 50 | 25424.9466 | 50783.6519 | 86953.3173 | 189652.5671 | 268230.2641
Aço Estaiada Trapézio | CA | 500 | CS | 65 | 33052.4306 | 66018.7475 | 113039.3125 | 246548.3373 | 348699.3434
Aço Estaiada Trapézio | CA | 500 | D1 | 65 | 33052.4306 | 66018.7475 | 113039.3125 | 246548.3373 | 348699.3434
Aço Estaiada Trapézio | CA | 500 | CD | 65 | 33052.4306 | 66018.7475 | 113039.3125 | 246548.3373 | 348699.3434
Aço Estaiada Trapézio | CC | 600 | CS | 72 | 36611.9231 | 73128.4588 | 125212.777 | 273099.6966 | 386251.5803
Aço Estaiada Cross Rope | CA | 230 | CS | 50 | 25424.9466 | 50783.6519 | 86953.3173 | 189652.5671 | 268230.2641
Aço Estaiada Cross Rope | CA | 230 | D1 | 50 | 25424.9466 | 50783.6519 | 86953.3173 | 189652.5671 | 268230.2641
Aço Estaiada Cross Rope | CA | 230 | CD | 50 | 25424.9466 | 50783.6519 | 86953.3173 | 189652.5671 | 268230.2641
Aço Estaiada Cross Rope | CA | 500 | CS | 65 | 33052.4306 | 66018.7475 | 113039.3125 | 246548.3373 | 348699.3434
Aço Estaiada Cross Rope | CA | 500 | D1 | 65 | 33052.4306 | 66018.7475 | 113039.3125 | 246548.3373 | 348699.3434
Aço Estaiada Cross Rope | CA | 500 | CD | 65 | 33052.4306 | 66018.7475 | 113039.3125 | 246548.3373 | 348699.3434
Aço Estaiada Cross Rope | CC | 600 | CS | 72 | 36611.9231 | 73128.4588 | 125212.777 | 273099.6966 | 386251.5803
Aço Estaiada TY | CA | 230 | CS | 46 | 23390.9509 | 46720.9598 | 79997.052 | 174480.3617 | 246771.843
Aço Estaiada TY | CC | 600 | CS | 72 | 36611.9231 | 73128.4588 | 125212.777 | 273099.6966 | 386251.5803
Aço Estaiada Especial | CC | 600 | CS | 72 | 36611.9231 | 73128.4588 | 125212.777 | 273099.6966 | 386251.5803
Concreto - Não Urbana | CA | 69 | CS | 18 | 9152.9808 | 18282.1147 | 31303.1942 | 68274.9242 | 96562.8951
Concreto - Não Urbana | CA | 69 | D1 | 18 | 9152.9808 | 18282.1147 | 31303.1942 | 68274.9242 | 96562.8951
Concreto - Não Urbana | CA | 69 | CD | 18 | 9152.9808 | 18282.1147 | 31303.1942 | 68274.9242 | 96562.8951
Concreto - Não Urbana | CA | 138 | CS | 25 | 12712.4733 | 25391.826 | 43476.6587 | 94826.2836 | 134115.1321
Concreto - Não Urbana | CA | 138 | D1 | 25 | 12712.4733 | 25391.826 | 43476.6587 | 94826.2836 | 134115.1321
Concreto - Não Urbana | CA | 138 | CD | 25 | 12712.4733 | 25391.826 | 43476.6587 | 94826.2836 | 134115.1321
Concreto - Não Urbana | CA | 230 | CS | 40 | 20339.9573 | 40626.9216 | 69562.6539 | 151722.0537 | 214584.2113
Concreto - Não Urbana | CA | 230 | D1 | 40 | 20339.9573 | 40626.9216 | 69562.6539 | 151722.0537 | 214584.2113
Concreto - Não Urbana | CA | 230 | CD | 40 | 20339.9573 | 40626.9216 | 69562.6539 | 151722.0537 | 214584.2113

## Estruturas em Aço
Planilha de Apoio ANEEL - Ref. 07/2017 (atualizado para 01/2026)
Estruturas em Aço
Estruturas (R$/km): | Peso (ton/km)*Preço (R$/kg)*1000
Tipo de torre | Tensão (kV) | Tipo de corrente | Seção (AWG) | Seção (mm) | Código | Formação | Nº de cabos por fase | Peso CS (ton/km) | Peso D1 (ton/km) | Peso D2 (ton/km) | Peso CD (ton/km) | Preço Norte (R$/kg) | Preço Nordeste (R$/kg) | Preço Centro-Oeste (R$/kg) | Preço Sudeste (R$/kg) | Preço Sul (R$/kg)
Aço Autoportante Convencional | 69 | CA | 605 | 282.59 | DUCK | 54 X 7 | 1 | 7.3 | 10.5 | 10.5 | 10.5 | 11.5579 | 11.1082 | 11.7234 | 11.4814 | 11.5819
Aço Autoportante Convencional | 69 | CA | 636 | 321.84 | GROSBEAK | 26 X 7 | 1 | 7.46 | 10.55 | 10.55 | 10.55
Aço Autoportante Convencional | 69 | CA | 1/0 | 53.52 | RAVEN | 6 X 1 | 1 | 4.71 | 9.82 | 9.82 | 9.82
Aço Autoportante Convencional | 69 | CA | 2/0 | 67.33 | QUAIL | 6 X 1 | 1 | 4.95 | 9.88 | 9.88 | 9.88
Aço Autoportante Convencional | 69 | CA | 3/0 | 85.12 | PIGEON | 6 X 1 | 1 | 5.2 | 9.95 | 9.95 | 9.95
Aço Autoportante Convencional | 69 | CA | 4/0 | 107.22 | PENGUIN | 6 X 1 | 1 | 5.48 | 10.02 | 10.02 | 10.02
Aço Autoportante Convencional | 69 | CA | 266.8 | 134.87 | PARTRIDGE | 26 X 7 | 1 | 5.84 | 10.12 | 10.12 | 10.12
Aço Autoportante Convencional | 69 | CA | 336.4 | 170.55 | LINNET | 26 X 7 | 1 | 6.22 | 10.22 | 10.22 | 10.22
Aço Autoportante Convencional | 69 | CA | 336.4 | 170.55 | ORIOLE | 30 X 7 | 1 | 6.31 | 10.24 | 10.24 | 10.24
Aço Autoportante Convencional | 69 | CA | 397.5 | 201.34 | IBIS | 26 X 7 | 1 | 6.5 | 10.3 | 10.3 | 10.3
Aço Autoportante Convencional | 69 | CA | 477 | 241.65 | HAWK | 26 X 7 | 1 | 6.85 | 10.38 | 10.38 | 10.38
Aço Autoportante Convencional | 69 | CA | 556.5 | 282.59 | DOVE | 26 X 7 | 1 | 7.17 | 10.47 | 10.47 | 10.47
Aço Autoportante Convencional | 69 | CA | 250 | 126.37 | VALERIAN |  | 1 | 5.5486 | 10.1455 | 10.1455 | 10.1455
Aço Autoportante Convencional | 69 | CA | 250 |  | SNEEZEWORT |  | 1 | 5.5742 | 10.1922 | 10.1922 | 10.1922
Aço Autoportante Convencional | 69 | CA | 500 | 253.3 | ZINNIA |  | 1 | 6.2977 | 10.3477 | 10.3477 | 10.3477
Aço Autoportante Convencional | 69 | CA | 500 | 252.89 | HYACINTH |  | 1 | 6.3004 | 10.3521 | 10.3521 | 10.3521
Aço Autoportante Convencional | 69 | CA | 556.5 | 281.08 | DAHLIA |  | 1 | 6.2199 | 10.0938 | 10.0938 | 10.0938
Aço Autoportante Convencional | 69 | CA | 556.5 | 281.07 | MISTLETOE |  | 1 | 6.2328 | 10.1147 | 10.1147 | 10.1147
Aço Autoportante Convencional | 69 | CA | 700 | 353.95 | VERBENA |  | 1 | 6.8465 | 10.3747 | 10.3747 | 10.3747
Aço Autoportante Convencional | 69 | CA | 700 | 354.45 | FLAG |  | 1 | 6.8703 | 10.4108 | 10.4108 | 10.4108
Aço Autoportante Convencional | 69 | CA | 246.9 | 125.09 | POLYGONUM | 4 X 3 | 1 | 5.2242 | 9.9964 | 9.9964 | 9.9964
Aço Autoportante Convencional | 69 | CA | 250 | 126.37 | POLYGONUM | 15 X 4 | 1 | 5.2893 | 10.121 | 10.121 | 10.121
Aço Autoportante Convencional | 69 | CA | 500 | 253.3 | POLYGONUM | 15 X 4 | 1 | 6.3122 | 10.3715 | 10.3715 | 10.3715
Aço Autoportante Convencional | 69 | CA | 700 | 353.95 | POLYGONUM | 33 X 4 | 1 | 6.8605 | 10.3959 | 10.3959 | 10.3959
Aço Autoportante Convencional | 69 | CA | 155.4 | 78.55 | ANAHEIM | 7 | 1 | 4.6839 | 9.7655 | 9.7655 | 9.7655
Aço Autoportante Convencional | 69 | CA | 195.7 | 99.3 | AMHERST | 7 | 1 | 4.9427 | 9.8655 | 9.8655 | 9.8655
Aço Autoportante Convencional | 69 | CA | 246.9 | 125.09 | ALLIANCE | 7 | 1 | 5.1924 | 9.9354 | 9.9354 | 9.9354
Aço Autoportante Convencional | 69 | CA | 246.9 | 126.37 | ALLIANCE | 19 | 1 | 5.2651 | 10.0746 | 10.0746 | 10.0746
Aço Autoportante Convencional | 69 | CA | 312.8 | 158.59 | BUTTE | 19 | 1 | 5.5192 | 10.0917 | 10.0917 | 10.0917
Aço Autoportante Convencional | 69 | CA | 394.5 | 199.9 | CANTON | 19 | 1 | 5.8742 | 10.1792 | 10.1792 | 10.1792
Aço Autoportante Convencional | 69 | CA | 465.4 | 253.3 | CAIRO | 19 | 1 | 6.2977 | 10.3477 | 10.3477 | 10.3477
Aço Autoportante Convencional | 69 | CA | 652.4 | 353.95 | ELGIN | 37 | 1 | 6.8465 | 10.3747 | 10.3747 | 10.3747
Aço Autoportante Convencional | 69 | CA | 927.2 | 469.62 | GREELEY | 37 | 1 | 7.4142 | 10.4852 | 10.4852 | 10.4852
Aço Autoportante Convencional | 69 | CA | 927.2 | 75.5 | PHLOX | 12 x 7 | 1 | 5.2697 | 10.0833 | 10.0833 | 10.0833
Aço Autoportante Convencional | 69 | CA | 927.2 | 147.1 | PASTEL | 30 x 7 | 1 | 5.8421 | 10.1237 | 10.1237 | 10.1237
Aço Autoportante Convencional | 69 | CA | 173 | 181.6 | PASTEL | 30 x 7 | 1 | 6.0998 | 10.0225 | 10.0225 | 10.0225
Aço Autoportante Convencional | 69 | CA | 232 | 228 | PASTEL | 26 x 7 | 1 | 6.4347 | 10.4423 | 10.4423 | 10.4423
Aço Autoportante Convencional | 69 | CA | 927.2 | 147.1 | PHLOX | 18 x 19 | 1 | 6.4508 | 10.4684 | 10.4684 | 10.4684
Aço Autoportante Convencional | 69 | CA | 222 | 181.6 | PASTEL | 30 x 7 | 1 | 6.5927 | 10.4469 | 10.4469 | 10.4469
Aço Autoportante Convencional | 69 | CA | 326 | 299 | PASTEL | 26 x 7 | 1 | 7.2723 | 10.6193 | 10.6193 | 10.6193
Aço Autoportante Convencional | 69 | CA | 308 | 299 | PASTEL | 30 x 7 | 1 | 7.2008 | 10.515 | 10.515 | 10.515
Aço Autoportante Convencional | 138 | CA | 605 | 282.59 | DUCK | 54 X 7 | 1 | 7.68 | 11.17 | 11.17 | 11.17
Aço Autoportante Convencional | 138 | CA | 605 | 282.59 | DUCK | 54 X 7 | 2 | 9.99 | 14.69 | 14.69 | 14.69
Aço Autoportante Convencional | 138 | CA | 636 | 321.84 | GROSBEAK | 26 X 7 | 1 | 7.73 | 11.21 | 11.21 | 11.21
Aço Autoportante Convencional | 138 | CA | 636 | 321.84 | GROSBEAK | 26 X 7 | 2 | 10.05 | 14.57 | 14.57 | 14.58
Aço Autoportante Convencional | 138 | CA | 715.5 | 361.93 | STARLING | 26 X 7 | 1 | 7.81 | 11.29 | 11.29 | 11.29
Aço Autoportante Convencional | 138 | CA | 715.5 | 361.93 | STARLING | 26 X 7 | 2 | 10.16 | 14.93 | 14.93 | 14.93
Aço Autoportante Convencional | 138 | CA | 715.5 | 362.06 | REDWING | 30 X 19 | 1 | 7.85 | 11.33 | 11.33 | 11.33
Aço Autoportante Convencional | 138 | CA | 715.5 | 362.06 | REDWING | 30 X 19 | 2 | 10.21 | 15 | 15 | 15
Aço Autoportante Convencional | 138 | CA | 1/0 | 53.52 | RAVEN | 6 X 1 | 1 | 7 | 10.47 | 10.47 | 10.47
Aço Autoportante Convencional | 138 | CA | 2/0 | 67.33 | QUAIL | 6 X 1 | 1 | 7.05 | 10.53 | 10.53 | 10.53
Aço Autoportante Convencional | 138 | CA | 3/0 | 85.12 | PIGEON | 6 X 1 | 1 | 7.12 | 10.6 | 10.6 | 10.6
Aço Autoportante Convencional | 138 | CA | 4/0 | 107.22 | PENGUIN | 6 X 1 | 1 | 7.2 | 8.6048 | 8.6048 | 10.67
Aço Autoportante Convencional | 138 | CA | 4/0 | 107.22 | PENGUIN | 6 X 1 | 2 | 9.36 | 13.76 | 13.76 | 13.76
Aço Autoportante Convencional | 138 | CA | 266.8 | 134.87 | PARTRIDGE | 26 X 7 | 1 | 7.3 | 10.77 | 10.77 | 10.77
Aço Autoportante Convencional | 138 | CA | 266.8 | 134.87 | PARTRIDGE | 26 X 7 | 2 | 9.49 | 13.95 | 13.95 | 13.95
Aço Autoportante Convencional | 138 | CA | 336.4 | 170.55 | LINNET | 26 X 7 | 1 | 7.39 | 10.88 | 10.88 | 10.88
Aço Autoportante Convencional | 138 | CA | 336.4 | 170.55 | LINNET | 26 X 7 | 2 | 9.61 | 14.13 | 14.13 | 14.13
Aço Autoportante Convencional | 138 | CA | 336.4 | 170.55 | ORIOLE | 30 X 7 | 1 | 7.42 | 10.9 | 10.9 | 10.9
Aço Autoportante Convencional | 138 | CA | 336.4 | 170.55 | ORIOLE | 30 X 7 | 2 | 9.65 | 14.19 | 14.19 | 14.19
Aço Autoportante Convencional | 138 | CA | 397.5 | 201.34 | IBIS | 26 X 7 | 1 | 7.47 | 10.96 | 10.96 | 10.96
Aço Autoportante Convencional | 138 | CA | 397.5 | 201.34 | IBIS | 26 X 7 | 2 | 9.71 | 14.28 | 14.28 | 14.28
Aço Autoportante Convencional | 138 | CA | 477 | 241.65 | HAWK | 26 X 7 | 1 | 7.57 | 11.04 | 11.04 | 11.04
Aço Autoportante Convencional | 138 | CA | 477 | 241.65 | HAWK | 26 X 7 | 2 | 9.84 | 14.47 | 14.47 | 14.47
Aço Autoportante Convencional | 138 | CA | 556.5 | 282.59 | DOVE | 26 X 7 | 1 | 7.66 | 11.13 | 11.13 | 11.13
Aço Autoportante Convencional | 138 | CA | 556.5 | 282.59 | DOVE | 26 X 7 | 2 | 9.95 | 14.63 | 14.63 | 14.64
Aço Autoportante Convencional | 138 | CA | 795 | 402.56 | DRAKE | 26 X 7 | 1 | 7.88 | 11.35 | 11.35 | 11.35
Aço Autoportante Convencional | 138 | CA | 795 | 402.56 | DRAKE | 26 X 7 | 2 | 10.25 | 15.06 | 15.06 | 15.06
Aço Autoportante Convencional | 138 | CA | 795 | 403.77 | TERN | 45 X 7 | 1 | 7.83 | 11.31 | 11.31 | 11.31
Aço Autoportante Convencional | 138 | CA | 795 | 403.77 | TERN | 45 X 7 | 2 | 10.18 | 14.97 | 14.97 | 14.97
Aço Autoportante Convencional | 138 | CA | 900 | 455.5 | RUDDY | 45 X 7 | 1 | 7.91 | 11.39 | 11.39 | 11.39
Aço Autoportante Convencional | 138 | CA | 900 | 455.5 | RUDDY | 45 X 7 | 2 | 10.28 | 15.11 | 15.11 | 15.11
Aço Autoportante Convencional | 138 | CA | 954 | 483.84 | RAIL | 45 X 7 | 1 | 7.96 | 11.43 | 11.43 | 11.43
Aço Autoportante Convencional | 138 | CA | 954 | 483.84 | RAIL | 45 X 7 | 2 | 10.34 | 15.21 | 15.21 | 15.21
Aço Autoportante Convencional | 138 | CA | 1113 | 565.49 | BLUEJAY | 45 X 7 | 1 | 8.07 | 11.55 | 11.55 | 11.55
Aço Autoportante Convencional | 138 | CA | 1113 | 565.49 | BLUEJAY | 45 X 7 | 2 | 10.5 | 15.43 | 15.43 | 15.43
Aço Autoportante Convencional | 138 | CA | 250 | 126.37 | VALERIAN |  | 1 | 7.2902 | 8.7126 | 8.7126 | 10.8036
Aço Autoportante Convencional | 138 | CA | 250 | 126.37 | VALERIAN |  | 2 | 9.4772 | 13.9323 | 13.9323 | 13.9323
Aço Autoportante Convencional | 138 | CA | 250 |  | SNEEZEWORT |  | 1 | 7.3237 | 8.7527 | 8.7527 | 10.8533
Aço Autoportante Convencional | 138 | CA | 250 |  | SNEEZEWORT |  | 2 | 9.5208 | 13.9964 | 13.9964 | 13.9964
Aço Autoportante Convencional | 138 | CA | 500 | 253.3 | ZINNIA |  | 1 | 7.4823 | 11.0159 | 11.0159 | 11.0159
Aço Autoportante Convencional | 138 | CA | 500 | 253.3 | ZINNIA |  | 2 | 9.7301 | 14.3065 | 14.3065 | 14.3065
Aço Autoportante Convencional | 138 | CA | 500 | 252.89 | HYACINTH |  | 1 | 7.4856 | 11.0207 | 11.0207 | 11.0207
Aço Autoportante Convencional | 138 | CA | 500 | 252.89 | HYACINTH |  | 2 | 9.7343 | 14.3127 | 14.3127 | 14.3127
Aço Autoportante Convencional | 138 | CA | 556.5 | 281.08 | DAHLIA |  | 1 | 7.3141 | 10.7444 | 10.7444 | 10.7444
Aço Autoportante Convencional | 138 | CA | 556.5 | 281.08 | DAHLIA |  | 2 | 9.5122 | 13.9874 | 13.9874 | 13.9874
Aço Autoportante Convencional | 138 | CA | 556.5 | 281.07 | MISTLETOE |  | 1 | 7.3292 | 10.7666 | 10.7666 | 10.7666
Aço Autoportante Convencional | 138 | CA | 556.5 | 281.07 | MISTLETOE |  | 2 | 9.5319 | 14.0164 | 14.0164 | 14.0164
Aço Autoportante Convencional | 138 | CA | 700 | 353.95 | VERBENA |  | 1 | 7.5661 | 11.0343 | 11.0343 | 11.0343
Aço Autoportante Convencional | 138 | CA | 700 | 353.95 | VERBENA |  | 2 | 9.835 | 14.4626 | 14.4626 | 14.4626
Aço Autoportante Convencional | 138 | CA | 700 | 354.45 | FLAG |  | 1 | 7.5925 | 11.0728 | 11.0728 | 11.0728
Aço Autoportante Convencional | 138 | CA | 700 | 354.45 | FLAG |  | 2 | 9.8692 | 14.513 | 14.513 | 14.513
Aço Autoportante Convencional | 138 | CA | 1033.5 | 524.9 | LARKSPUR |  | 1 | 7.7264 | 11.1691 | 11.1691 | 11.1691
Aço Autoportante Convencional | 138 | CA | 1033.5 | 524.9 | LARKSPUR |  | 2 | 10.0512 | 14.7701 | 14.7701 | 14.7701
Aço Autoportante Convencional | 138 | CA | 1192.5 | 603.78 | HAWTHORN |  | 1 | 7.9231 | 11.4356 | 11.4356 | 11.4356
Aço Autoportante Convencional | 138 | CA | 1192.5 | 603.78 | HAWTHORN |  | 2 | 10.3051 | 15.1398 | 15.1398 | 15.1398
Aço Autoportante Convencional | 138 | CA | 954 | 483.74 | MAGNOLIA |  | 1 | 7.8318 | 11.3125 | 11.3125 | 11.3125
Aço Autoportante Convencional | 138 | CA | 954 | 483.74 | MAGNOLIA |  | 2 | 10.1823 | 14.9734 | 14.9734 | 14.9734
Aço Autoportante Convencional | 138 | CA | 954 | 484.48 | GOLDENROD |  | 1 | 7.8599 | 11.3533 | 11.3533 | 11.3533
Aço Autoportante Convencional | 138 | CA | 954 | 484.48 | GOLDENROD |  | 2 | 10.2189 | 15.0273 | 15.0273 | 15.0273
Aço Autoportante Convencional | 138 | CA | 246.9 | 125.09 | POLYGONUM | 4 X 3 | 1 | 7.1532 | 10.6494 | 10.6494 | 10.6494
Aço Autoportante Convencional | 138 | CA | 250 | 126.37 | POLYGONUM | 15 X 4 | 1 | 7.2423 | 10.7821 | 10.7821 | 10.7821
Aço Autoportante Convencional | 138 | CA | 500 | 253.3 | POLYGONUM | 15 X 4 | 1 | 7.4995 | 11.0412 | 11.0412 | 11.0412
Aço Autoportante Convencional | 138 | CA | 500 | 253.3 | POLYGONUM | 15 X 4 | 2 | 9.7524 | 14.3394 | 14.3394 | 14.3394
Aço Autoportante Convencional | 138 | CA | 700 | 353.95 | POLYGONUM | 33 X 4 | 1 | 7.5816 | 11.057 | 11.057 | 11.057
Aço Autoportante Convencional | 138 | CA | 700 | 353.95 | POLYGONUM | 33 X 4 | 2 | 9.8551 | 14.4922 | 14.4922 | 14.4922
Aço Autoportante Convencional | 138 | CA | 950 | 481.37 | POLYGONUM | 33 X 4 | 1 | 7.793 | 11.2566 | 11.2566 | 11.2566
Aço Autoportante Convencional | 138 | CA | 950 | 481.37 | POLYGONUM | 33 X 4 | 2 | 10.1319 | 14.8993 | 14.8993 | 14.8993
Aço Autoportante Convencional | 138 | CA | 155.4 | 78.55 | ANAHEIM | 7 | 1 | 6.9612 | 10.4119 | 10.4119 | 10.4119
Aço Autoportante Convencional | 138 | CA | 195.7 | 99.3 | AMHERST | 7 | 1 | 7.0396 | 10.5145 | 10.5145 | 10.5145
Aço Autoportante Convencional | 138 | CA | 246.9 | 125.09 | ALLIANCE | 7 | 1 | 7.1013 | 10.5722 | 10.5722 | 10.5722
Aço Autoportante Convencional | 138 | CA | 246.9 | 126.37 | ALLIANCE | 19 | 1 | 7.2092 | 10.7327 | 10.7327 | 10.7327
Aço Autoportante Convencional | 138 | CA | 312.8 | 158.59 | BUTTE | 19 | 1 | 7.2515 | 8.6664 | 8.6664 | 10.7464
Aço Autoportante Convencional | 138 | CA | 312.8 | 158.59 | BUTTE | 19 | 2 | 9.427 | 13.8585 | 13.8585 | 13.8585
Aço Autoportante Convencional | 138 | CA | 394.5 | 199.9 | CANTON | 19 | 1 | 7.3427 | 10.833 | 10.833 | 10.833
Aço Autoportante Convencional | 138 | CA | 394.5 | 199.9 | CANTON | 19 | 2 | 9.5455 | 14.0316 | 14.0316 | 14.0316
Aço Autoportante Convencional | 138 | CA | 465.4 | 253.3 | CAIRO | 19 | 1 | 7.4823 | 11.0159 | 11.0159 | 11.0159
Aço Autoportante Convencional | 138 | CA | 465.4 | 253.3 | CAIRO | 19 | 2 | 9.7301 | 14.3065 | 14.3065 | 14.3065
Aço Autoportante Convencional | 138 | CA | 652.4 | 353.95 | ELGIN | 37 | 1 | 7.5661 | 11.0343 | 11.0343 | 11.0343
Aço Autoportante Convencional | 138 | CA | 652.4 | 353.95 | ELGIN | 37 | 2 | 9.835 | 14.4626 | 14.4626 | 14.4626
Aço Autoportante Convencional | 138 | CA | 927.2 | 469.62 | GREELEY | 37 | 1 | 7.6825 | 11.1412 | 11.1412 | 11.1412
Aço Autoportante Convencional | 138 | CA | 927.2 | 469.62 | GREELEY | 37 | 2 | 9.9883 | 14.4805 | 14.4805 | 14.4905
Aço Autoportante Convencional | 138 | CA | 927.2 | 75.5 | PHLOX | 12 x 7 | 1 | 7.2154 | 10.742 | 10.742 | 10.742
Aço Autoportante Convencional | 138 | CA | 927.2 | 147.1 | PASTEL | 30 x 7 | 1 | 7.3027 | 10.7739 | 10.7739 | 10.7739
Aço Autoportante Convencional | 138 | CA | 927.2 | 147.1 | PASTEL | 30 x 7 | 2 | 9.4935 | 13.9551 | 13.9551 | 13.9551
Aço Autoportante Convencional | 138 | CA | 173 | 181.6 | PASTEL | 30 x 7 | 1 | 7.2472 | 10.6698 | 10.6698 | 10.6698
Aço Autoportante Convencional | 138 | CA | 173 | 181.6 | PASTEL | 30 x 7 | 2 | 9.4243 | 13.857 | 13.857 | 13.857
Aço Autoportante Convencional | 138 | CA | 232 | 228 | PASTEL | 26 x 7 | 1 | 7.5666 | 11.1154 | 11.1154 | 11.1154
Aço Autoportante Convencional | 138 | CA | 232 | 228 | PASTEL | 26 x 7 | 2 | 9.8407 | 14.4704 | 14.4704 | 14.4704
Aço Autoportante Convencional | 138 | CA | 927.2 | 147.1 | PHLOX | 18 x 19 | 1 | 7.5855 | 11.1431 | 11.1431 | 11.1431
Aço Autoportante Convencional | 138 | CA | 927.2 | 147.1 | PHLOX | 18 x 19 | 2 | 9.8653 | 14.5065 | 14.5065 | 14.5065
Aço Autoportante Convencional | 138 | CA | 222 | 181.6 | PASTEL | 30 x 7 | 1 | 7.5765 | 11.1163 | 11.1163 | 11.1163
Aço Autoportante Convencional | 138 | CA | 222 | 181.6 | PASTEL | 30 x 7 | 2 | 9.8485 | 14.4836 | 14.4836 | 14.4836
Aço Autoportante Convencional | 138 | CA | 326 | 299 | PASTEL | 26 x 7 | 1 | 7.7692 | 11.2887 | 11.2887 | 11.2887
Aço Autoportante Convencional | 138 | CA | 326 | 299 | PASTEL | 26 x 7 | 2 | 10.0919 | 14.8386 | 14.8386 | 14.8488
Aço Autoportante Convencional | 138 | CA | 308 | 299 | PASTEL | 30 x 7 | 1 | 7.6929 | 11.1778 | 11.1778 | 11.1778
Aço Autoportante Convencional | 138 | CA | 308 | 299 | PASTEL | 30 x 7 | 2 | 9.9928 | 14.6929 | 14.6929 | 14.7029
Aço Autoportante Convencional | 138 | CA | 291 | 299 | PASTEL | 42 x 19 | 1 | 7.7513 | 11.1963 | 11.1963 | 11.1963
Aço Autoportante Convencional | 138 | CA | 291 | 299 | PASTEL | 42 x 19 | 2 | 10.0777 | 14.8196 | 14.8196 | 14.8196
Aço Autoportante Convencional | 138 | CA | 387 | 412 | PASTEL | 32 x 19 | 1 | 7.9242 | 11.3786 | 11.3786 | 11.3786
Aço Autoportante Convencional | 138 | CA | 387 | 412 | PASTEL | 32 x 19 | 2 | 10.2935 | 15.1416 | 15.1416 | 15.1416
Aço Autoportante Convencional | 138 | CA | 465 | 412 | PASTEL | 26 x 7 | 1 | 8.0187 | 11.5143 | 11.5143 | 11.5143
Aço Autoportante Convencional | 138 | CA | 465 | 412 | PASTEL | 26 x 7 | 2 | 10.4162 | 15.3222 | 15.3222 | 15.3222
Aço Autoportante Convencional | 138 | CA | 563 | 412 | PASTEL | 54 x 19 | 1 | 8.0933 | 11.5834 | 11.5834 | 11.5834
Aço Autoportante Convencional | 138 | CA | 563 | 412 | PASTEL | 54 x 19 | 2 | 10.5304 | 15.4746 | 15.4746 | 15.4746
Aço Autoportante Convencional | 138 | CA | 1272 | 644.4 | BITTERN | 45 X 7 | 2 | 10.5274 | 16.8438 | 16.8438 | 16.8438
Aço Autoportante Convencional | 230 | CA | 556.5 | 282.59 | DOVE | 26 X 7 | 2 | 14.79 | 23.66 | 23.66 | 23.66
Aço Autoportante Convencional | 230 | CA | 605 | 282.59 | DUCK | 54 X 7 | 1 | 11.4 | 18.25 | 18.25 | 18.25
Aço Autoportante Convencional | 230 | CA | 605 | 282.59 | DUCK | 54 X 7 | 2 | 14.83 | 23.72 | 23.72 | 23.72
Aço Autoportante Convencional | 230 | CA | 636 | 321.84 | GROSBEAK | 26 X 7 | 1 | 11.45 | 18.33 | 18.33 | 18.33
Aço Autoportante Convencional | 230 | CA | 636 | 321.84 | GROSBEAK | 26 X 7 | 2 | 14.89 | 23.82 | 23.82 | 23.82
Aço Autoportante Convencional | 230 | CA | 715.5 | 361.93 | STARLING | 26 X 7 | 1 | 11.53 | 18.45 | 18.45 | 18.45
Aço Autoportante Convencional | 230 | CA | 715.5 | 361.93 | STARLING | 26 X 7 | 2 | 14.99 | 23.99 | 23.99 | 23.99
Aço Autoportante Convencional | 230 | CA | 715.5 | 362.06 | REDWING | 30 X 19 | 1 | 11.56 | 18.5 | 18.5 | 18.5
Aço Autoportante Convencional | 230 | CA | 477 | 241.65 | HAWK | 26 X 7 | 1 | 11.29 | 18.06 | 18.06 | 18.06
Aço Autoportante Convencional | 230 | CA | 477 | 241.65 | HAWK | 26 X 7 | 2 | 14.67 | 23.48 | 23.48 | 23.48
Aço Autoportante Convencional | 230 | CA | 556.5 | 282.59 | DOVE | 26 X 7 | 1 | 11.37 | 18.2 | 18.2 | 18.2
Aço Autoportante Convencional | 230 | CA | 715.5 | 362.06 | REDWING | 30 X 19 | 2 | 15.03 | 24.05 | 24.05 | 24.04
Aço Autoportante Convencional | 230 | CA | 795 | 402.56 | DRAKE | 26 X 7 | 1 | 11.6 | 18.56 | 18.56 | 18.56
Aço Autoportante Convencional | 230 | CA | 795 | 402.56 | DRAKE | 26 X 7 | 2 | 15.08 | 24.13 | 24.13 | 24.13
Aço Autoportante Convencional | 230 | CA | 795 | 403.77 | TERN | 45 X 7 | 1 | 11.54 | 18.46 | 18.46 | 18.46
Aço Autoportante Convencional | 230 | CA | 795 | 403.77 | TERN | 45 X 7 | 2 | 15 | 24.01 | 24.01 | 24
Aço Autoportante Convencional | 230 | CA | 900 | 455.5 | RUDDY | 45 X 7 | 1 | 11.63 | 18.6 | 18.6 | 18.61
Aço Autoportante Convencional | 230 | CA | 900 | 455.5 | RUDDY | 45 X 7 | 2 | 15.12 | 24.19 | 24.19 | 24.21
Aço Autoportante Convencional | 230 | CA | 954 | 483.84 | RAIL | 45 X 7 | 1 | 11.67 | 18.68 | 18.68 | 18.68
Aço Autoportante Convencional | 230 | CA | 954 | 483.84 | RAIL | 45 X 7 | 2 | 15.18 | 24.29 | 24.29 | 24.29
Aço Autoportante Convencional | 230 | CA | 1113 | 565.49 | BLUEJAY | 45 X 7 | 1 | 11.79 | 18.87 | 18.87 | 18.87
Aço Autoportante Convencional | 230 | CA | 1113 | 565.49 | BLUEJAY | 45 X 7 | 2 | 15.33 | 24.53 | 24.53 | 24.53
Aço Autoportante Convencional | 230 | CA | 700 | 353.95 | VERBENA |  | 1 | 11.2842 | 18.0508 | 18.0508 | 18.0508
Aço Autoportante Convencional | 230 | CA | 700 | 353.95 | VERBENA |  | 2 | 14.6625 | 23.468 | 23.468 | 23.468
Aço Autoportante Convencional | 230 | CA | 700 | 354.45 | FLAG |  | 1 | 11.3235 | 18.1136 | 18.1136 | 18.1136
Aço Autoportante Convencional | 230 | CA | 700 | 354.45 | FLAG |  | 2 | 14.7136 | 23.5497 | 23.5497 | 23.5497
Aço Autoportante Convencional | 230 | CA | 1033.5 | 524.9 | LARKSPUR |  | 1 | 11.4065 | 18.2524 | 18.2524 | 18.2524
Aço Autoportante Convencional | 230 | CA | 1033.5 | 524.9 | LARKSPUR |  | 2 | 14.8295 | 23.7331 | 23.7331 | 23.7331
Aço Autoportante Convencional | 230 | CA | 1192.5 | 603.78 | HAWTHORN |  | 1 | 11.6677 | 18.6724 | 18.6724 | 18.6724
Aço Autoportante Convencional | 230 | CA | 1192.5 | 603.78 | HAWTHORN |  | 2 | 15.1701 | 24.2741 | 24.2741 | 24.264
Aço Autoportante Convencional | 230 | CA | 954 | 483.74 | MAGNOLIA |  | 1 | 11.5426 | 18.4642 | 18.4642 | 18.4642
Aço Autoportante Convencional | 230 | CA | 954 | 483.74 | MAGNOLIA |  | 2 | 15.0034 | 24.0154 | 24.0154 | 24.0054
Aço Autoportante Convencional | 230 | CA | 954 | 484.48 | GOLDENROD |  | 1 | 11.5841 | 18.5306 | 18.5306 | 18.5306
Aço Autoportante Convencional | 230 | CA | 954 | 484.48 | GOLDENROD |  | 2 | 15.0574 | 24.1018 | 24.1018 | 24.0918
Aço Autoportante Convencional | 230 | CA | 700 | 353.95 | POLYGONUM | 33 X 4 | 1 | 11.3073 | 18.0877 | 18.0877 | 18.0877
Aço Autoportante Convencional | 230 | CA | 700 | 353.95 | POLYGONUM | 33 X 4 | 2 | 14.6925 | 23.5161 | 23.5161 | 23.5161
Aço Autoportante Convencional | 230 | CA | 950 | 481.37 | POLYGONUM | 33 X 4 | 1 | 11.4855 | 18.3728 | 18.3728 | 18.3728
Aço Autoportante Convencional | 230 | CA | 950 | 481.37 | POLYGONUM | 33 X 4 | 2 | 14.9291 | 23.8966 | 23.8966 | 23.8866
Aço Autoportante Convencional | 230 | CA | 652.4 | 353.95 | ELGIN | 37 | 1 | 11.2842 | 18.0508 | 18.0508 | 18.0508
Aço Autoportante Convencional | 230 | CA | 652.4 | 353.95 | ELGIN | 37 | 2 | 14.6625 | 23.468 | 23.468 | 23.468
Aço Autoportante Convencional | 230 | CA | 927.2 | 469.62 | GREELEY | 37 | 1 | 11.3797 | 18.2174 | 18.2174 | 18.2174
Aço Autoportante Convencional | 230 | CA | 927.2 | 469.62 | GREELEY | 37 | 2 | 14.7986 | 23.6737 | 23.6737 | 23.6737
Aço Autoportante Convencional | 230 | CA | 326 | 299 | PASTEL | 26 x 7 | 1 | 11.5321 | 18.4596 | 18.4596 | 18.4596
Aço Autoportante Convencional | 230 | CA | 326 | 299 | PASTEL | 26 x 7 | 2 | 14.7887 | 23.6579 | 23.6579 | 23.6579
Aço Autoportante Convencional | 230 | CA | 308 | 299 | PASTEL | 30 x 7 | 1 | 11.4189 | 18.2782 | 18.2782 | 18.2782
Aço Autoportante Convencional | 230 | CA | 308 | 299 | PASTEL | 30 x 7 | 2 | 14.8536 | 23.7617 | 23.7617 | 23.7617
Aço Autoportante Convencional | 230 | CA | 291 | 299 | PASTEL | 42 x 19 | 1 | 11.424 | 18.2745 | 18.2745 | 18.2745
Aço Autoportante Convencional | 230 | CA | 291 | 299 | PASTEL | 42 x 19 | 2 | 14.8493 | 23.7687 | 23.7687 | 23.7588
Aço Autoportante Convencional | 230 | CA | 387 | 412 | PASTEL | 32 x 19 | 1 | 11.6175 | 18.596 | 18.596 | 18.596
Aço Autoportante Convencional | 230 | CA | 387 | 412 | PASTEL | 32 x 19 | 2 | 15.1117 | 24.1807 | 24.1807 | 24.1807
Aço Autoportante Convencional | 230 | CA | 465 | 412 | PASTEL | 26 x 7 | 1 | 11.7561 | 18.8177 | 18.8177 | 18.8177
Aço Autoportante Convencional | 230 | CA | 465 | 412 | PASTEL | 26 x 7 | 2 | 15.2919 | 24.4691 | 24.4691 | 24.4691
Aço Autoportante Convencional | 230 | CA | 563 | 412 | PASTEL | 54 x 19 | 1 | 11.8241 | 18.9246 | 18.9246 | 18.9246
Aço Autoportante Convencional | 230 | CA | 563 | 412 | PASTEL | 54 x 19 | 2 | 15.3743 | 24.6009 | 24.6009 | 24.6009
Aço Autoportante Convencional | 345 | CA | 636 | 321.84 | GROSBEAK | 26 X 7 | 2 | 15.18 | 24.29 | 24.29 | 24.29
Aço Autoportante Convencional | 345 | CA | 636 | 321.84 | GROSBEAK | 26 X 7 | 3 | 17.46 | 27.93 | 27.93 | 27.94
Aço Autoportante Convencional | 345 | CA | 715.5 | 361.93 | STARLING | 26 X 7 | 2 | 15.26 | 24.41 | 24.41 | 24.41
Aço Autoportante Convencional | 345 | CA | 715.5 | 361.93 | STARLING | 26 X 7 | 3 | 17.55 | 28.08 | 28.08 | 28.07
Aço Autoportante Convencional | 345 | CA | 715.5 | 362.06 | REDWING | 30 X 19 | 2 | 15.29 | 24.46 | 24.46 | 23.76
Aço Autoportante Convencional | 345 | CA | 715.5 | 362.06 | REDWING | 30 X 19 | 3 | 17.58 | 28.13 | 28.13 | 27.33
Aço Autoportante Convencional | 345 | CA | 795 | 402.56 | DRAKE | 26 X 7 | 2 | 14.88 | 23.81 | 23.81 | 23.81
Aço Autoportante Convencional | 345 | CA | 795 | 402.56 | DRAKE | 26 X 7 | 3 | 17.11 | 27.38 | 27.38 | 27.38
Aço Autoportante Convencional | 345 | CA | 795 | 403.77 | TERN | 45 X 7 | 2 | 15.27 | 24.43 | 24.43 | 23.73
Aço Autoportante Convencional | 345 | CA | 795 | 403.77 | TERN | 45 X 7 | 3 | 17.56 | 28.1 | 28.1 | 27.3
Aço Autoportante Convencional | 345 | CA | 900 | 455.5 | RUDDY | 45 X 7 | 2 | 15.35 | 24.57 | 24.57 | 24.57
Aço Autoportante Convencional | 345 | CA | 900 | 455.5 | RUDDY | 45 X 7 | 3 | 17.66 | 28.26 | 28.26 | 28.26
Aço Autoportante Convencional | 345 | CA | 954 | 483.84 | RAIL | 45 X 7 | 2 | 15.39 | 24.63 | 24.63 | 24.64
Aço Autoportante Convencional | 345 | CA | 954 | 483.84 | RAIL | 45 X 7 | 3 | 17.7 | 28.33 | 28.33 | 28.33
Aço Autoportante Convencional | 345 | CA | 954 | 483.84 | RAIL | 45 X 7 | 4 | 19.47 | 31.163 | 31.163 | 31.163
Aço Autoportante Convencional | 345 | CA | 1113 | 565.49 | BLUEJAY | 45 X 7 | 2 | 15.52 | 24.83 | 24.83 | 24.83
Aço Autoportante Convencional | 345 | CA | 1113 | 565.49 | BLUEJAY | 45 X 7 | 3 | 17.85 | 28.56 | 28.56 | 28.56
Aço Autoportante Convencional | 345 | CA | 1033.5 | 524.9 | LARKSPUR |  | 2 | 15.0966 | 24.1486 | 24.1486 | 24.1486
Aço Autoportante Convencional | 345 | CA | 1033.5 | 524.9 | LARKSPUR |  | 3 | 17.362 | 27.7793 | 27.7793 | 27.7694
Aço Autoportante Convencional | 345 | CA | 1192.5 | 603.78 | HAWTHORN |  | 2 | 15.4325 | 24.6879 | 24.6879 | 23.9814
Aço Autoportante Convencional | 345 | CA | 1192.5 | 603.78 | HAWTHORN |  | 3 | 17.7438 | 28.3921 | 28.3921 | 27.5847
Aço Autoportante Convencional | 345 | CA | 954 | 483.74 | MAGNOLIA |  | 2 | 15.2734 | 24.4355 | 24.4355 | 23.7353
Aço Autoportante Convencional | 345 | CA | 954 | 483.74 | MAGNOLIA |  | 3 | 17.564 | 28.1063 | 28.1063 | 27.3061
Aço Autoportante Convencional | 345 | CA | 954 | 484.48 | GOLDENROD |  | 2 | 15.3284 | 24.5234 | 24.5234 | 23.8208
Aço Autoportante Convencional | 345 | CA | 954 | 484.48 | GOLDENROD |  | 3 | 17.6272 | 28.2075 | 28.2075 | 27.4044
Aço Autoportante Convencional | 345 | CA | 950 | 481.37 | POLYGONUM | 33 X 4 | 2 | 15.1979 | 24.3146 | 24.3146 | 23.6179
Aço Autoportante Convencional | 345 | CA | 950 | 481.37 | POLYGONUM | 33 X 4 | 3 | 17.477 | 27.9672 | 27.9672 | 27.171
Aço Autoportante Convencional | 345 | CA | 927.2 | 469.62 | GREELEY | 37 | 2 | 15.0868 | 24.1408 | 24.1408 | 24.1408
Aço Autoportante Convencional | 345 | CA | 927.2 | 469.62 | GREELEY | 37 | 3 | 17.3528 | 27.7585 | 27.7585 | 27.7684
Aço Autoportante Convencional | 345 | CA | 291 | 299 | PASTEL | 42 x 19 | 2 | 15.1165 | 24.1845 | 24.1845 | 23.4915
Aço Autoportante Convencional | 345 | CA | 291 | 299 | PASTEL | 42 x 19 | 3 | 17.3835 | 27.8176 | 27.8176 | 27.0256
Aço Autoportante Convencional | 345 | CA | 387 | 412 | PASTEL | 32 x 19 | 2 | 15.3208 | 24.5192 | 24.5192 | 24.5291
Aço Autoportante Convencional | 345 | CA | 387 | 412 | PASTEL | 32 x 19 | 3 | 17.6204 | 28.2025 | 28.2025 | 28.2025
Aço Autoportante Convencional | 345 | CA | 387 | 412 | PASTEL | 32 x 19 | 4 | 19.3824 | 31.0228 | 31.0228 | 31.0228
Aço Autoportante Convencional | 345 | CA | 465 | 412 | PASTEL | 26 x 7 | 2 | 15.5035 | 24.8116 | 24.8116 | 24.8217
Aço Autoportante Convencional | 345 | CA | 465 | 412 | PASTEL | 26 x 7 | 3 | 17.8305 | 28.5389 | 28.5389 | 28.5389
Aço Autoportante Convencional | 345 | CA | 465 | 412 | PASTEL | 26 x 7 | 4 | 19.6136 | 31.3928 | 31.3928 | 31.3928
Aço Autoportante Convencional | 345 | CA | 563 | 412 | PASTEL | 54 x 19 | 2 | 15.5649 | 24.9018 | 24.9018 | 24.9018
Aço Autoportante Convencional | 345 | CA | 563 | 412 | PASTEL | 54 x 19 | 3 | 17.9016 | 28.6426 | 28.6426 | 28.6426
Aço Autoportante Convencional | 345 | CA | 1272 | 644.4 | BITTERN | 45 X 7 | 4 | 19.6907 | 31.5051 | 31.5051 | 31.5051
Aço Autoportante Convencional | 345 | CA | 1590 | 806.23 | FALCON | 54 X 19 | 2 | 15.6616 | 25.0566 | 25.0566 | 25.0566
Aço Autoportante Convencional | 345 | CA | 556.5 | 282.59 | DOVE | 26 X 7 | 2 | 15.08 | 24.12 | 24.12 | 24.12
Aço Autoportante Convencional | 440 | CA | 636 | 321.84 | GROSBEAK | 26 X 7 | 4 | 20.4179 | 32.6706 | 32.6706 | 32.6706
Aço Autoportante Convencional | 440 | CA | 715.5 | 361.93 | STARLING | 26 X 7 | 4 | 20.4936 | 32.7841 | 32.7841 | 32.7936
Aço Autoportante Convencional | 440 | CA | 715.5 | 362.06 | REDWING | 30 X 19 | 4 | 20.5315 | 32.8598 | 32.8598 | 32.8598
Aço Autoportante Convencional | 440 | CA | 795 | 402.56 | DRAKE | 26 X 7 | 4 | 20.5598 | 32.9071 | 32.9071 | 32.8976
Aço Autoportante Convencional | 440 | CA | 795 | 403.77 | TERN | 45 X 7 | 4 | 20.5031 | 32.8125 | 32.8125 | 32.8125
Aço Autoportante Convencional | 440 | CA | 900 | 455.5 | RUDDY | 45 X 7 | 4 | 20.5977 | 32.9639 | 32.9639 | 32.9639
Aço Autoportante Convencional | 440 | CA | 954 | 483.84 | RAIL | 45 X 7 | 4 | 20.645 | 33.0415 | 33.0415 | 33.0415
Aço Autoportante Convencional | 440 | CA | 1033.5 | 524.9 | LARKSPUR |  | 4 | 20.2741 | 32.433 | 32.433 | 32.4423
Aço Autoportante Convencional | 440 | CA | 1192.5 | 603.78 | HAWTHORN |  | 4 | 20.7228 | 33.166 | 33.166 | 33.166
Aço Autoportante Convencional | 440 | CA | 954 | 483.74 | MAGNOLIA |  | 4 | 20.5077 | 32.8199 | 32.8199 | 32.8199
Aço Autoportante Convencional | 440 | CA | 954 | 484.48 | GOLDENROD |  | 4 | 20.5815 | 32.938 | 32.938 | 32.938
Aço Autoportante Convencional | 440 | CA | 950 | 481.37 | POLYGONUM | 33 X 4 | 4 | 20.4062 | 32.6575 | 32.6575 | 32.6575
Aço Autoportante Convencional | 440 | CA | 927.2 | 469.62 | GREELEY | 37 | 4 | 20.2925 | 32.47 | 32.47 | 32.47
Aço Autoportante Convencional | 440 | CA | 291 | 299 | PASTEL | 42 x 19 | 4 | 20.297 | 32.4827 | 32.4827 | 32.4827
Aço Autoportante Convencional | 440 | CA | 387 | 412 | PASTEL | 32 x 19 | 4 | 20.5521 | 32.8928 | 32.8928 | 32.8928
Aço Autoportante Convencional | 440 | CA | 465 | 412 | PASTEL | 26 x 7 | 4 | 20.7972 | 33.2852 | 33.2852 | 33.2852
Aço Autoportante Convencional | 440 | CA | 954 | 483.84 | RAIL | 45 X 7 | 3 | 18.7681 | 30.0377 | 30.0377 | 30.0377
Aço Autoportante Convencional | 500 | CA | 636 | 321.84 | GROSBEAK | 26 X 7 | 3 | 19.62 | 31.39 | 31.39 | 31.38
Aço Autoportante Convencional | 500 | CA | 636 | 321.84 | GROSBEAK | 26 X 7 | 4 | 21.58 | 34.53 | 34.53 | 34.53
Aço Autoportante Convencional | 500 | CA | 715.5 | 361.93 | STARLING | 26 X 7 | 3 | 19.69 | 31.5 | 31.5 | 31.5
Aço Autoportante Convencional | 500 | CA | 715.5 | 361.93 | STARLING | 26 X 7 | 4 | 21.66 | 34.65 | 34.65 | 34.66
Aço Autoportante Convencional | 500 | CA | 715.5 | 362.06 | REDWING | 30 X 19 | 3 | 19.73 | 31.57 | 31.57 | 31.57
Aço Autoportante Convencional | 500 | CA | 715.5 | 362.06 | REDWING | 30 X 19 | 4 | 21.7 | 34.73 | 34.73 | 34.73
Aço Autoportante Convencional | 500 | CA | 795 | 402.56 | DRAKE | 26 X 7 | 3 | 19.76 | 31.61 | 31.61 | 31.62
Aço Autoportante Convencional | 500 | CA | 795 | 402.56 | DRAKE | 26 X 7 | 4 | 21.73 | 34.78 | 34.78 | 34.77
Aço Autoportante Convencional | 500 | CA | 795 | 403.77 | TERN | 45 X 7 | 3 | 19.7 | 31.53 | 31.53 | 31.53
Aço Autoportante Convencional | 500 | CA | 795 | 403.77 | TERN | 45 X 7 | 4 | 21.67 | 34.68 | 34.68 | 34.68
Aço Autoportante Convencional | 500 | CA | 900 | 455.5 | RUDDY | 45 X 7 | 3 | 19.79 | 31.67 | 31.67 | 31.66
Aço Autoportante Convencional | 500 | CA | 900 | 455.5 | RUDDY | 45 X 7 | 4 | 21.77 | 34.84 | 34.84 | 34.84
Aço Autoportante Convencional | 500 | CA | 954 | 483.84 | RAIL | 45 X 7 | 3 | 19.84 | 31.75 | 31.75 | 31.74
Aço Autoportante Convencional | 500 | CA | 954 | 483.84 | RAIL | 45 X 7 | 4 | 21.82 | 34.92 | 34.92 | 34.92
Aço Autoportante Convencional | 500 | CA | 1113 | 565.49 | BLUEJAY | 45 X 7 | 3 | 19.95 | 31.92 | 31.92 | 31.93
Aço Autoportante Convencional | 500 | CA | 1113 | 565.49 | BLUEJAY | 45 X 7 | 4 | 21.95 | 35.12 | 35.12 | 35.12
Aço Autoportante Convencional | 500 | CA | 1033.5 | 524.9 | LARKSPUR |  | 3 | 19.4791 | 31.1626 | 31.1626 | 31.1626
Aço Autoportante Convencional | 500 | CA | 1033.5 | 524.9 | LARKSPUR |  | 4 | 21.428 | 34.2789 | 34.2789 | 34.2888
Aço Autoportante Convencional | 500 | CA | 1192.5 | 603.78 | HAWTHORN |  | 3 | 19.9138 | 31.8642 | 31.8642 | 31.8642
Aço Autoportante Convencional | 500 | CA | 1192.5 | 603.78 | HAWTHORN |  | 4 | 21.9022 | 35.0536 | 35.0536 | 35.0536
Aço Autoportante Convencional | 500 | CA | 954 | 483.74 | MAGNOLIA |  | 3 | 19.7044 | 31.5371 | 31.5371 | 31.5371
Aço Autoportante Convencional | 500 | CA | 954 | 483.74 | MAGNOLIA |  | 4 | 21.6749 | 34.6878 | 34.6878 | 34.6878
Aço Autoportante Convencional | 500 | CA | 954 | 484.48 | GOLDENROD |  | 3 | 19.7753 | 31.6506 | 31.6506 | 31.6506
Aço Autoportante Convencional | 500 | CA | 954 | 484.48 | GOLDENROD |  | 4 | 21.7529 | 34.8126 | 34.8126 | 34.8126
Aço Autoportante Convencional | 500 | CA | 950 | 481.37 | POLYGONUM | 33 X 4 | 3 | 19.6069 | 31.381 | 31.381 | 31.381
Aço Autoportante Convencional | 500 | CA | 950 | 481.37 | POLYGONUM | 33 X 4 | 4 | 21.5676 | 34.5161 | 34.5161 | 34.5161
Aço Autoportante Convencional | 500 | CA | 927.2 | 469.62 | GREELEY | 37 | 3 | 19.4995 | 31.1972 | 31.1972 | 31.1873
Aço Autoportante Convencional | 500 | CA | 927.2 | 469.62 | GREELEY | 37 | 4 | 21.4475 | 34.318 | 34.318 | 34.318
Aço Autoportante Convencional | 500 | CA | 291 | 299 | PASTEL | 42 x 19 | 3 | 19.502 | 31.2131 | 31.2131 | 31.2131
Aço Autoportante Convencional | 500 | CA | 291 | 299 | PASTEL | 42 x 19 | 4 | 21.4522 | 34.3315 | 34.3315 | 34.3315
Aço Autoportante Convencional | 500 | CA | 387 | 412 | PASTEL | 32 x 19 | 3 | 19.7507 | 31.6071 | 31.6071 | 31.5972
Aço Autoportante Convencional | 500 | CA | 387 | 412 | PASTEL | 32 x 19 | 4 | 21.7218 | 34.7629 | 34.7629 | 34.7629
Aço Autoportante Convencional | 500 | CA | 465 | 412 | PASTEL | 26 x 7 | 3 | 19.9863 | 31.9841 | 31.9841 | 31.9741
Aço Autoportante Convencional | 500 | CA | 465 | 412 | PASTEL | 26 x 7 | 4 | 21.9809 | 35.1775 | 35.1775 | 35.1775
Aço Autoportante Convencional | 500 | CA | 563 | 412 | PASTEL | 54 x 19 | 3 | 20.0077 | 32.0123 | 32.0123 | 32.0223
Aço Autoportante Convencional | 500 | CA | 563 | 412 | PASTEL | 54 x 19 | 4 | 22.0135 | 35.2215 | 35.2215 | 35.2215
Aço Autoportante Convencional | 500 | CA | 477 | 241.65 | HAWK | 26 X 7 | 4 | 24.76 | 39.621 | 39.621 | 39.621
Aço Autoportante Convencional | 500 | CA | 556.5 | 282.59 | DOVE | 26 X 7 | 4 | 21.48 | 34.36 | 34.36 | 34.36
Aço Autoportante Convencional | 600 | CC | 1272 | 644.4 | BITTERN | 45 X 7 | 4 | 15.31 | 0 | 0 | 0
Aço Autoportante Convencional | 600 | CC | 1510.5 | 765.37 | NUTHATCH | 45 X 7 | 4 | 15.45 | 0 | 0 | 0
Aço Autoportante Convencional | 600 | CC | 1351.5 | 694.8 | DIPPER | 45 X 7 | 4 | 15.35 | 0 | 0 | 0
Aço Autoportante Convencional | 600 | CC | 1431 | 725.27 | BOBOLINK | 45 X 7 | 4 | 15.4 | 0 | 0 | 0
Aço Autoportante Convencional | 600 | CC | 1590 | 806.23 | FALCON | 54 X 19 | 4 | 15.56 | 0 | 0 | 0
Aço Autoportante Convencional | 600 | CC | 1113 | 565.49 | BLUEJAY | 45 X 7 | 4 | 15.2 | 0 | 0 | 0
Aço Autoportante Convencional | 600 | CC | 1192.5 | 604.24 | BUNTING | 45 X 7 | 4 | 15.26 | 0 | 0 | 0
Aço Autoportante Convencional | 750 | CA | 1113 | 565.49 | BLUEJAY | 45 X 7 | 4 | 38.33 | 0 | 0 | 0
Aço Autoportante Convencional | 750 | CA | 1192.5 | 604.24 | BUNTING | 45 X 7 | 4 | 38.38 | 0 | 0 | 0
Aço Autoportante Convencional | 750 | CA | 1272 | 644.4 | BITTERN | 45 X 7 | 4 | 38.43 | 0 | 0 | 0
Aço Autoportante Convencional | 750 | CA | 1351.5 | 684.8 | DIPPER | 45 X 7 | 4 | 38.48 | 0 | 0 | 0
Aço Autoportante Convencional | 750 | CA | 1431 | 725.27 | BOBOLINK | 45 X 7 | 4 | 38.54 | 0 | 0 | 0
Aço Autoportante Convencional | 750 | CA | 1510.5 | 765.37 | NUTHATCH | 45 X 7 | 4 | 38.58 | 0 | 0 | 0
Aço Autoportante Convencional | 750 | CA | 1590 | 806.23 | FALCON | 54 X 19 | 4 | 38.68 | 0 | 0 | 0
Aço Autoportante Convencional | 750 | CA | 1431 | 724.97 | CARNATION |  | 4 | 38.428 | 0 | 0 | 0
Aço Autoportante Convencional | 750 | CA | 1510.5 | 766.55 | GLADIOLUS |  | 4 | 38.1472 | 0 | 0 | 0
Aço Autoportante Convencional | 750 | CA | 1700 | 861.29 | POLYGONUM | 54 X 7 | 4 | 38.137 | 0 | 0 | 0
Aço Autoportante Convencional | 750 | CA | 1800 | 910.74 | POLYGONUM | 54 X 7 | 4 | 38.3058 | 0 | 0 | 0
Aço Autoportante Convencional | 750 | CA | 563 | 412 | PASTEL | 54 x 19 | 4 | 38.4408 | 0 | 0 | 0
Aço Autoportante Convencional | 750 | CA | 973 | 865 | PETUNIA | 84 x 19 | 4 | 38.9228 | 0 | 0 | 0
Aço Autoportante Raquete | 230 | CA | 636 | 321.84 | GROSBEAK | 26 X 7 | 2 | 15.31 | 24.496 | 24.496 | 24.496
Aço Autoportante Raquete | 230 | CA | 715.5 | 362.06 | REDWING | 30 X 19 | 2 | 15.37 | 24.592 | 24.592 | 24.592
Aço Autoportante Raquete | 230 | CA | 715.5 | 361.93 | STARLING | 26 X 7 | 2 | 15.41 | 24.656 | 24.656 | 24.656
Aço Autoportante Raquete | 230 | CA | 795 | 402.56 | DRAKE | 26 X 7 | 2 | 15.39 | 24.624 | 24.624 | 24.624
Aço Autoportante Raquete | 230 | CA | 795 | 403.77 | TERN | 45 X 7 | 2 | 15.45 | 24.72 | 24.72 | 24.72
Aço Autoportante Raquete | 230 | CA | 900 | 455.5 | RUDDY | 45 X 7 | 2 | 15.48 | 24.768 | 24.768 | 24.768
Aço Autoportante Raquete | 230 | CA | 954 | 483.84 | RAIL | 45 X 7 | 2 | 15.52 | 24.832 | 24.832 | 24.832
Aço Autoportante Raquete | 230 | CA | 1113 | 565.49 | BLUEJAY | 45 X 7 | 2 | 15.64 | 25.024 | 25.024 | 25.024
Aço Autoportante Raquete | 230 | CA | 1192.5 | 603.78 | HAWTHORN |  | 2 | 15.5132 | 24.8212 | 24.8212 | 24.8212
Aço Autoportante Raquete | 230 | CA | 1033.5 | 524.9 | LARKSPUR |  | 2 | 15.245 | 24.3919 | 24.3919 | 24.3919
Aço Autoportante Raquete | 230 | CA | 954 | 483.74 | MAGNOLIA |  | 2 | 15.4535 | 24.7256 | 24.7256 | 24.7256
Aço Autoportante Raquete | 230 | CA | 954 | 484.48 | GOLDENROD |  | 2 | 15.5091 | 24.8145 | 24.8145 | 24.8145
Aço Autoportante Raquete | 230 | CA | 950 | 481.37 | POLYGONUM | 33 X 4 | 2 | 15.377 | 24.6032 | 24.6032 | 24.6032
Aço Autoportante Raquete | 230 | CA | 927.2 | 469.62 | GREELEY | 37 | 2 | 15.216 | 24.3456 | 24.3456 | 24.3456
Aço Autoportante Raquete | 230 | CA | 291 | 299 | PASTEL | 42 x 19 | 2 | 15.2947 | 24.4716 | 24.4716 | 24.4716
Aço Autoportante Raquete | 230 | CA | 387 | 412 | PASTEL | 32 x 19 | 2 | 15.4502 | 24.7203 | 24.7203 | 24.7203
Aço Autoportante Raquete | 230 | CA | 465 | 412 | PASTEL | 26 x 7 | 2 | 15.6344 | 25.0151 | 25.0151 | 25.0151
Aço Autoportante Raquete | 230 | CA | 563 | 412 | PASTEL | 54 x 19 | 2 | 15.6852 | 25.0964 | 25.0964 | 25.0964
Aço Autoportante Raquete | 500 | CA | 636 | 321.84 | GROSBEAK | 26 X 7 | 4 | 25.33 | 40.528 | 40.528 | 40.528
Aço Autoportante Raquete | 500 | CA | 715.5 | 362.06 | REDWING | 30 X 19 | 4 | 25.41 | 40.656 | 40.656 | 40.656
Aço Autoportante Raquete | 500 | CA | 715.5 | 361.93 | STARLING | 26 X 7 | 4 | 25.45 | 40.72 | 40.72 | 40.72
Aço Autoportante Raquete | 500 | CA | 795 | 402.56 | DRAKE | 26 X 7 | 4 | 25.43 | 40.688 | 40.688 | 40.688
Aço Autoportante Raquete | 500 | CA | 795 | 403.77 | TERN | 45 X 7 | 4 | 25.48 | 40.768 | 40.768 | 40.768
Aço Autoportante Raquete | 500 | CA | 900 | 455.5 | RUDDY | 45 X 7 | 4 | 25.51 | 40.816 | 40.816 | 40.816
Aço Autoportante Raquete | 500 | CA | 954 | 483.84 | RAIL | 45 X 7 | 4 | 25.56 | 40.896 | 40.896 | 40.896
Aço Autoportante Raquete | 500 | CA | 1113 | 565.49 | BLUEJAY | 45 X 7 | 4 | 25.67 | 41.072 | 41.072 | 41.072
Aço Autoportante Raquete | 500 | CA | 1192.5 | 603.78 | HAWTHORN |  | 4 | 25.6468 | 41.0348 | 41.0348 | 41.0348
Aço Autoportante Raquete | 500 | CA | 1033.5 | 524.9 | LARKSPUR |  | 4 | 25.1774 | 40.2839 | 40.2839 | 40.2839
Aço Autoportante Raquete | 500 | CA | 954 | 483.74 | MAGNOLIA |  | 4 | 25.4857 | 40.7772 | 40.7772 | 40.7772
Aço Autoportante Raquete | 500 | CA | 954 | 484.48 | GOLDENROD |  | 4 | 25.5775 | 40.9239 | 40.9239 | 40.9239
Aço Autoportante Raquete | 500 | CA | 950 | 481.37 | POLYGONUM | 33 X 4 | 4 | 25.3596 | 40.5754 | 40.5754 | 40.5754
Aço Autoportante Raquete | 500 | CA | 927.2 | 469.62 | GREELEY | 37 | 4 | 25.1745 | 40.2791 | 40.2791 | 40.2791
Aço Autoportante Raquete | 500 | CA | 291 | 299 | PASTEL | 42 x 19 | 4 | 25.2239 | 40.3583 | 40.3583 | 40.3583
Aço Autoportante Raquete | 500 | CA | 387 | 412 | PASTEL | 32 x 19 | 4 | 25.445 | 40.712 | 40.712 | 40.712
Aço Autoportante Raquete | 500 | CA | 465 | 412 | PASTEL | 26 x 7 | 4 | 25.7485 | 41.1976 | 41.1976 | 41.1976
Aço Autoportante Raquete | 500 | CA | 563 | 412 | PASTEL | 54 x 19 | 4 | 25.7442 | 41.1908 | 41.1908 | 41.1908
Aço Autoportante Raquete | 600 | CC | 1272 | 644.4 | BITTERN | 45 X 7 | 4 | 15.31 | 0 | 0 | 0
Aço Autoportante Raquete | 600 | CC | 1431 | 725.27 | BOBOLINK | 45 X 7 | 4 | 15.4 | 0 | 0 | 0
Aço Autoportante Raquete | 600 | CC | 1590 | 806.23 | FALCON | 54 X 19 | 4 | 15.56 | 0 | 0 | 0
Aço Autoportante Raquete | 600 | CC | 1113 | 565.49 | BLUEJAY | 45 X 7 | 4 | 15.2 | 0 | 0 | 0
Aço Autoportante Raquete | 600 | CC | 1192.5 | 604.24 | BUNTING | 45 X 7 | 4 | 15.26 | 0 | 0 | 0
Aço Autoportante Raquete | 600 | CC | 1351.5 | 694.8 | DIPPER | 45 X 7 | 4 | 15.35 | 0 | 0 | 0
Aço Autoportante Raquete | 600 | CC | 1510.5 | 765.37 | NUTHATCH | 45 X 7 | 4 | 15.45 | 0 | 0 | 0
Aço Autoportante Trusspole | 69 | CA | 1/0 | 53.52 | RAVEN | 6 X 1 | 1 | 3.56 | 4.4756 | 4.4756 | 4.4756
Aço Autoportante Trusspole | 69 | CA | 2/0 | 67.33 | QUAIL | 6 X 1 | 1 | 3.63 | 4.5636 | 4.5636 | 4.5636
Aço Autoportante Trusspole | 69 | CA | 3/0 | 85.12 | PIGEON | 6 X 1 | 1 | 3.69 | 4.6391 | 4.6391 | 4.6391
Aço Autoportante Trusspole | 69 | CA | 4/0 | 107.22 | PENGUIN | 6 X 1 | 1 | 3.77 | 4.7396 | 4.7396 | 4.7396
Aço Autoportante Trusspole | 69 | CA | 266.8 | 134.87 | PARTRIDGE | 26 X 7 | 1 | 3.87 | 4.8654 | 4.8654 | 4.8654
Aço Autoportante Trusspole | 69 | CA | 336.4 | 170.55 | LINNET | 26 X 7 | 1 | 3.97 | 4.9911 | 4.9911 | 4.9911
Aço Autoportante Trusspole | 69 | CA | 336.4 | 170.55 | ORIOLE | 30 X 7 | 1 | 4 | 5.0288 | 5.0288 | 5.0288
Aço Autoportante Trusspole | 69 | CA | 477 | 241.65 | HAWK | 26 X 7 | 1 | 4.14 | 5.2048 | 5.2048 | 5.2048
Aço Autoportante Trusspole | 69 | CA | 556.5 | 282.59 | DOVE | 26 X 7 | 1 | 4.23 | 5.3179 | 5.3179 | 5.3179
Aço Autoportante Trusspole | 69 | CA | 636 | 321.84 | GROSBEAK | 26 X 7 | 1 | 4.31 | 5.4185 | 5.4185 | 5.4185
Aço Autoportante Trusspole | 69 | CA | 250 | 126.37 | VALERIAN |  | 1 | 3.8172 | 4.799 | 4.799 | 4.799
Aço Autoportante Trusspole | 69 | CA | 250 |  | SNEEZEWORT |  | 1 | 3.8348 | 4.8211 | 4.8211 | 4.8211
Aço Autoportante Trusspole | 69 | CA | 500 | 253.3 | ZINNIA |  | 1 | 4.0196 | 5.0534 | 5.0534 | 5.0534
Aço Autoportante Trusspole | 69 | CA | 500 | 252.89 | HYACINTH |  | 1 | 4.0213 | 5.0556 | 5.0556 | 5.0556
Aço Autoportante Trusspole | 69 | CA | 556.5 | 281.08 | DAHLIA |  | 1 | 3.9429 | 4.957 | 4.957 | 4.957
Aço Autoportante Trusspole | 69 | CA | 556.5 | 281.07 | MISTLETOE |  | 1 | 3.9511 | 4.9673 | 4.9673 | 4.9673
Aço Autoportante Trusspole | 69 | CA | 700 | 353.95 | VERBENA |  | 1 | 4.1379 | 5.2021 | 5.2021 | 5.2021
Aço Autoportante Trusspole | 69 | CA | 700 | 354.45 | FLAG |  | 1 | 4.1523 | 5.2203 | 5.2203 | 5.2203
Aço Autoportante Trusspole | 69 | CA | 246.9 | 125.09 | POLYGONUM | 4 X 3 | 1 | 3.7072 | 4.6607 | 4.6607 | 4.6607
Aço Autoportante Trusspole | 69 | CA | 250 | 126.37 | POLYGONUM | 15 X 4 | 1 | 3.7534 | 4.7188 | 4.7188 | 4.7188
Aço Autoportante Trusspole | 69 | CA | 500 | 253.3 | POLYGONUM | 15 X 4 | 1 | 4.0288 | 5.065 | 5.065 | 5.065
Aço Autoportante Trusspole | 69 | CA | 700 | 353.95 | POLYGONUM | 33 X 4 | 1 | 4.1464 | 5.2128 | 5.2128 | 5.2128
Aço Autoportante Trusspole | 69 | CA | 155.4 | 78.55 | ANAHEIM | 7 | 1 | 3.5402 | 4.4508 | 4.4508 | 4.4508
Aço Autoportante Trusspole | 69 | CA | 195.7 | 99.3 | AMHERST | 7 | 1 | 3.6247 | 4.5569 | 4.5569 | 4.5569
Aço Autoportante Trusspole | 69 | CA | 246.9 | 125.09 | ALLIANCE | 7 | 1 | 3.6803 | 4.6269 | 4.6269 | 4.6269
Aço Autoportante Trusspole | 69 | CA | 246.9 | 126.37 | ALLIANCE | 19 | 1 | 3.7362 | 4.6971 | 4.6971 | 4.6971
Aço Autoportante Trusspole | 69 | CA | 312.8 | 158.59 | BUTTE | 19 | 1 | 3.797 | 4.7736 | 4.7736 | 4.7736
Aço Autoportante Trusspole | 69 | CA | 394.5 | 199.9 | CANTON | 19 | 1 | 3.8926 | 4.8938 | 4.8938 | 4.8938
Aço Autoportante Trusspole | 69 | CA | 465.4 | 253.3 | CAIRO | 19 | 1 | 4.0196 | 5.0534 | 5.0534 | 5.0534
Aço Autoportante Trusspole | 69 | CA | 652.4 | 353.95 | ELGIN | 37 | 1 | 4.1379 | 5.2021 | 5.2021 | 5.2021
Aço Autoportante Trusspole | 69 | CA | 927.2 | 469.62 | GREELEY | 37 | 1 | 4.2835 | 5.3852 | 5.3852 | 5.3852
Aço Autoportante Trusspole | 69 | CA | 927.2 | 75.5 | PHLOX | 12 x 7 | 1 | 3.7394 | 4.7012 | 4.7012 | 4.7012
Aço Autoportante Trusspole | 69 | CA | 927.2 | 147.1 | PASTEL | 30 x 7 | 1 | 3.8714 | 4.8671 | 4.8671 | 4.8671
Aço Autoportante Trusspole | 69 | CA | 173 | 181.6 | PASTEL | 30 x 7 | 1 | 3.8933 | 4.8946 | 4.8946 | 4.8946
Aço Autoportante Trusspole | 69 | CA | 232 | 228 | PASTEL | 26 x 7 | 1 | 4.079 | 5.1281 | 5.1281 | 5.1281
Aço Autoportante Trusspole | 69 | CA | 927.2 | 147.1 | PHLOX | 18 x 19 | 1 | 4.0892 | 5.141 | 5.141 | 5.141
Aço Autoportante Trusspole | 69 | CA | 326 | 299 | PASTEL | 26 x 7 | 1 | 4.2296 | 5.3175 | 5.3175 | 5.3175
Aço Autoportante Trusspole | 69 | CA | 308 | 299 | PASTEL | 30 x 7 | 1 | 4.2482 | 5.3408 | 5.3408 | 5.3408
Aço Autoportante Trusspole | 138 | CA | 4/0 | 107.22 | PENGUIN | 6 X 1 | 1 | 4.55 | 5.7202 | 5.7202 | 5.7202
Aço Autoportante Trusspole | 138 | CA | 266.8 | 134.87 | PARTRIDGE | 26 X 7 | 1 | 4.65 | 5.846 | 5.846 | 5.846
Aço Autoportante Trusspole | 138 | CA | 336.4 | 170.55 | LINNET | 26 X 7 | 1 | 4.74 | 5.9591 | 5.9591 | 5.9591
Aço Autoportante Trusspole | 138 | CA | 336.4 | 170.55 | ORIOLE | 30 X 7 | 1 | 4.77 | 5.9968 | 5.9968 | 5.9968
Aço Autoportante Trusspole | 138 | CA | 477 | 241.65 | HAWK | 26 X 7 | 1 | 4.92 | 6.1854 | 6.1854 | 6.1854
Aço Autoportante Trusspole | 138 | CA | 556.5 | 282.59 | DOVE | 26 X 7 | 1 | 5 | 6.286 | 6.286 | 6.286
Aço Autoportante Trusspole | 138 | CA | 636 | 321.84 | GROSBEAK | 26 X 7 | 1 | 5.08 | 6.3866 | 6.3866 | 6.3866
Aço Autoportante Trusspole | 138 | CA | 250 | 126.37 | VALERIAN |  | 1 | 4.607 | 5.7919 | 5.7919 | 5.7919
Aço Autoportante Trusspole | 138 | CA | 250 |  | SNEEZEWORT |  | 1 | 4.6282 | 5.8185 | 5.8185 | 5.8185
Aço Autoportante Trusspole | 138 | CA | 500 | 253.3 | ZINNIA |  | 1 | 4.7992 | 6.0336 | 6.0336 | 6.0336
Aço Autoportante Trusspole | 138 | CA | 500 | 252.89 | HYACINTH |  | 1 | 4.8013 | 6.0362 | 6.0362 | 6.0362
Aço Autoportante Trusspole | 138 | CA | 556.5 | 281.08 | DAHLIA |  | 1 | 4.7019 | 5.9112 | 5.9112 | 5.9112
Aço Autoportante Trusspole | 138 | CA | 556.5 | 281.07 | MISTLETOE |  | 1 | 4.7116 | 5.9234 | 5.9234 | 5.9234
Aço Autoportante Trusspole | 138 | CA | 700 | 353.95 | VERBENA |  | 1 | 4.9175 | 6.1822 | 6.1822 | 6.1822
Aço Autoportante Trusspole | 138 | CA | 700 | 354.45 | FLAG |  | 1 | 4.9346 | 6.2038 | 6.2038 | 6.2038
Aço Autoportante Trusspole | 138 | CA | 500 | 253.3 | POLYGONUM | 15 X 4 | 1 | 4.8102 | 6.0474 | 6.0474 | 6.0474
Aço Autoportante Trusspole | 138 | CA | 700 | 353.95 | POLYGONUM | 33 X 4 | 1 | 4.9276 | 6.1949 | 6.1949 | 6.1949
Aço Autoportante Trusspole | 138 | CA | 312.8 | 158.59 | BUTTE | 19 | 1 | 4.5826 | 5.7612 | 5.7612 | 5.7612
Aço Autoportante Trusspole | 138 | CA | 394.5 | 199.9 | CANTON | 19 | 1 | 4.6772 | 5.8802 | 5.8802 | 5.8802
Aço Autoportante Trusspole | 138 | CA | 465.4 | 253.3 | CAIRO | 19 | 1 | 4.7992 | 6.0336 | 6.0336 | 6.0336
Aço Autoportante Trusspole | 138 | CA | 652.4 | 353.95 | ELGIN | 37 | 1 | 4.9175 | 6.1822 | 6.1822 | 6.1822
Aço Autoportante Trusspole | 138 | CA | 927.2 | 469.62 | GREELEY | 37 | 1 | 5.0488 | 6.3473 | 6.3473 | 6.3473
Aço Autoportante Trusspole | 138 | CA | 927.2 | 147.1 | PASTEL | 30 x 7 | 1 | 4.6517 | 5.8481 | 5.8481 | 5.8481
Aço Autoportante Trusspole | 138 | CA | 173 | 181.6 | PASTEL | 30 x 7 | 1 | 4.6484 | 5.844 | 5.844 | 5.844
Aço Autoportante Trusspole | 138 | CA | 927.2 | 147.1 | PHLOX | 18 x 19 | 1 | 4.8642 | 6.1153 | 6.1153 | 6.1153
Aço Autoportante Trusspole | 138 | CA | 927.2 | 147.1 | PHLOX | 18 x 19 | 1 | 4.8764 | 6.1306 | 6.1306 | 6.1306
Aço Autoportante Trusspole | 138 | CA | 326 | 299 | PASTEL | 26 x 7 | 1 | 4.9996 | 6.2854 | 6.2854 | 6.2854
Aço Autoportante Trusspole | 138 | CA | 308 | 299 | PASTEL | 30 x 7 | 1 | 5.0215 | 6.313 | 6.313 | 6.313
Aço Autoportante Trusspole | 600 | CC | 1192.5 | 604.24 | BUNTING | 45 X 7 | 4 | 15.26 | 0 | 0 | 0
Aço Autoportante Trusspole | 600 | CC | 1272 | 644.4 | BITTERN | 45 X 7 | 4 | 15.31 | 0 | 0 | 0
Aço Autoportante Trusspole | 600 | CC | 1113 | 565.49 | BLUEJAY | 45 X 7 | 4 | 15.2 | 0 | 0 | 0
Aço Autoportante Trusspole | 600 | CC | 1431 | 725.27 | BOBOLINK | 45 X 7 | 4 | 15.4 | 0 | 0 | 0
Aço Autoportante Trusspole | 600 | CC | 1351.5 | 694.8 | DIPPER | 45 X 7 | 4 | 15.35 | 0 | 0 | 0
Aço Autoportante Trusspole | 600 | CC | 1510.5 | 765.37 | NUTHATCH | 45 X 7 | 4 | 15.45 | 0 | 0 | 0
Aço Autoportante Trusspole | 600 | CC | 1590 | 806.23 | FALCON | 54 X 19 | 4 | 15.56 | 0 | 0 | 0
Aço Estaiada Convencional | 230 | CA | 477 | 241.65 | HAWK | 26 X 7 | 1 | 7.07 | 11.312 | 11.312 | 11.312
Aço Estaiada Convencional | 230 | CA | 477 | 241.65 | HAWK | 26 X 7 | 2 | 9.2 | 14.72 | 14.72 | 14.72
Aço Estaiada Convencional | 230 | CA | 556.5 | 282.59 | DOVE | 26 X 7 | 1 | 7.16 | 11.456 | 11.456 | 11.456
Aço Estaiada Convencional | 230 | CA | 556.5 | 282.59 | DOVE | 26 X 7 | 2 | 9.31 | 14.896 | 14.896 | 14.896
Aço Estaiada Convencional | 230 | CA | 636 | 321.84 | GROSBEAK | 26 X 7 | 1 | 7.24 | 11.584 | 11.584 | 11.584
Aço Estaiada Convencional | 230 | CA | 636 | 321.84 | GROSBEAK | 26 X 7 | 2 | 9.41 | 15.056 | 15.056 | 15.056
Aço Estaiada Convencional | 230 | CA | 715.5 | 362.06 | REDWING | 30 X 19 | 1 | 7.31 | 11.696 | 11.696 | 11.696
Aço Estaiada Convencional | 230 | CA | 715.5 | 362.06 | REDWING | 30 X 19 | 2 | 9.5 | 15.2 | 15.2 | 15.2
Aço Estaiada Convencional | 230 | CA | 715.5 | 361.93 | STARLING | 26 X 7 | 1 | 7.34 | 11.744 | 11.744 | 11.744
Aço Estaiada Convencional | 230 | CA | 715.5 | 361.93 | STARLING | 26 X 7 | 2 | 9.55 | 15.28 | 15.28 | 15.28
Aço Estaiada Convencional | 230 | CA | 795 | 402.56 | DRAKE | 26 X 7 | 1 | 7.33 | 11.728 | 11.728 | 11.728
Aço Estaiada Convencional | 230 | CA | 795 | 402.56 | DRAKE | 26 X 7 | 2 | 9.52 | 15.232 | 15.232 | 15.232
Aço Estaiada Convencional | 230 | CA | 795 | 403.77 | TERN | 45 X 7 | 1 | 7.38 | 11.808 | 11.808 | 11.808
Aço Estaiada Convencional | 230 | CA | 795 | 403.77 | TERN | 45 X 7 | 2 | 9.6 | 15.36 | 15.36 | 15.36
Aço Estaiada Convencional | 230 | CA | 900 | 455.5 | RUDDY | 45 X 7 | 1 | 7.41 | 11.856 | 11.856 | 11.856
Aço Estaiada Convencional | 230 | CA | 900 | 455.5 | RUDDY | 45 X 7 | 2 | 9.64 | 15.424 | 15.424 | 15.424
Aço Estaiada Convencional | 230 | CA | 954 | 483.84 | RAIL | 45 X 7 | 1 | 7.45 | 11.92 | 11.92 | 11.92
Aço Estaiada Convencional | 230 | CA | 954 | 483.84 | RAIL | 45 X 7 | 2 | 9.69 | 15.504 | 15.504 | 15.504
Aço Estaiada Convencional | 230 | CA | 1113 | 565.49 | BLUEJAY | 45 X 7 | 1 | 7.57 | 12.112 | 12.112 | 12.112
Aço Estaiada Convencional | 230 | CA | 1113 | 565.49 | BLUEJAY | 45 X 7 | 2 | 9.84 | 15.744 | 15.744 | 15.744
Aço Estaiada Convencional | 230 | CA | 700 | 353.95 | VERBENA |  | 1 | 7.0664 | 11.3062 | 11.3062 | 11.3062
Aço Estaiada Convencional | 230 | CA | 700 | 353.95 | VERBENA |  | 2 | 9.1953 | 14.7125 | 14.7125 | 14.7125
Aço Estaiada Convencional | 230 | CA | 700 | 354.45 | FLAG |  | 1 | 7.091 | 11.3456 | 11.3456 | 11.3456
Aço Estaiada Convencional | 230 | CA | 700 | 354.45 | FLAG |  | 2 | 9.2273 | 14.7637 | 14.7637 | 14.7637
Aço Estaiada Convencional | 230 | CA | 1192.5 | 603.78 | HAWTHORN |  | 1 | 7.3781 | 11.805 | 11.805 | 11.805
Aço Estaiada Convencional | 230 | CA | 1192.5 | 603.78 | HAWTHORN |  | 2 | 9.5885 | 15.3416 | 15.3416 | 15.3416
Aço Estaiada Convencional | 230 | CA | 1033.5 | 524.9 | LARKSPUR |  | 1 | 7.2614 | 11.6182 | 11.6182 | 11.6182
Aço Estaiada Convencional | 230 | CA | 1033.5 | 524.9 | LARKSPUR |  | 2 | 9.4477 | 15.1163 | 15.1163 | 15.1163
Aço Estaiada Convencional | 230 | CA | 954 | 483.74 | MAGNOLIA |  | 1 | 7.3817 | 11.8107 | 11.8107 | 11.8107
Aço Estaiada Convencional | 230 | CA | 954 | 483.74 | MAGNOLIA |  | 2 | 9.6022 | 15.3635 | 15.3635 | 15.3635
Aço Estaiada Convencional | 230 | CA | 954 | 484.48 | GOLDENROD |  | 1 | 7.4082 | 11.8532 | 11.8532 | 11.8532
Aço Estaiada Convencional | 230 | CA | 954 | 484.48 | GOLDENROD |  | 2 | 9.6367 | 15.4187 | 15.4187 | 15.4187
Aço Estaiada Convencional | 230 | CA | 700 | 353.95 | POLYGONUM | 33 X 4 | 1 | 7.0809 | 11.3294 | 11.3294 | 11.3294
Aço Estaiada Convencional | 230 | CA | 700 | 353.95 | POLYGONUM | 33 X 4 | 2 | 9.2141 | 14.7426 | 14.7426 | 14.7426
Aço Estaiada Convencional | 230 | CA | 950 | 481.37 | POLYGONUM | 33 X 4 | 1 | 7.3451 | 11.7522 | 11.7522 | 11.7522
Aço Estaiada Convencional | 230 | CA | 950 | 481.37 | POLYGONUM | 33 X 4 | 2 | 9.5546 | 15.2874 | 15.2874 | 15.2874
Aço Estaiada Convencional | 230 | CA | 700 | 353.95 | POLYGONUM | 33 X 4 | 1 | 7.0809 | 11.3294 | 11.3294 | 11.3294
Aço Estaiada Convencional | 230 | CA | 700 | 353.95 | POLYGONUM | 33 X 4 | 2 | 9.2141 | 14.7426 | 14.7426 | 14.7426
Aço Estaiada Convencional | 230 | CA | 950 | 481.37 | POLYGONUM | 33 X 4 | 1 | 7.3451 | 11.7522 | 11.7522 | 11.7522
Aço Estaiada Convencional | 230 | CA | 950 | 481.37 | POLYGONUM | 33 X 4 | 2 | 9.5546 | 15.2874 | 15.2874 | 15.2874
Aço Estaiada Convencional | 230 | CA | 326 | 299 | PASTEL | 26 x 7 | 1 | 7.16 | 11.456 | 11.456 | 11.456
Aço Estaiada Convencional | 230 | CA | 326 | 299 | PASTEL | 26 x 7 | 2 | 9.31 | 14.896 | 14.896 | 14.896
Aço Estaiada Convencional | 230 | CA | 308 | 299 | PASTEL | 30 x 7 | 1 | 7.16 | 11.456 | 11.456 | 11.456
Aço Estaiada Convencional | 230 | CA | 308 | 299 | PASTEL | 30 x 7 | 2 | 9.31 | 14.896 | 14.896 | 14.896
Aço Estaiada Convencional | 230 | CA | 291 | 299 | PASTEL | 42 x 19 | 1 | 7.38 | 11.808 | 11.808 | 11.808
Aço Estaiada Convencional | 230 | CA | 291 | 299 | PASTEL | 42 x 19 | 2 | 9.6 | 15.36 | 15.36 | 15.36
Aço Estaiada Convencional | 230 | CA | 387 | 412 | PASTEL | 32 x 19 | 1 | 7.45 | 11.92 | 11.92 | 11.92
Aço Estaiada Convencional | 230 | CA | 387 | 412 | PASTEL | 32 x 19 | 2 | 9.69 | 15.504 | 15.504 | 15.504
Aço Estaiada Convencional | 230 | CA | 465 | 412 | PASTEL | 26 x 7 | 1 | 7.45 | 11.92 | 11.92 | 11.92
Aço Estaiada Convencional | 230 | CA | 465 | 412 | PASTEL | 26 x 7 | 2 | 9.69 | 15.504 | 15.504 | 15.504
Aço Estaiada Convencional | 230 | CA | 563 | 412 | PASTEL | 54 x 19 | 1 | 7.57 | 12.112 | 12.112 | 12.112
Aço Estaiada Convencional | 230 | CA | 563 | 412 | PASTEL | 54 x 19 | 2 | 9.84 | 15.744 | 15.744 | 15.744
Aço Estaiada Convencional | 345 | CA | 636 | 321.84 | GROSBEAK | 26 X 7 | 2 | 12.88 | 20.608 | 20.608 | 20.608
Aço Estaiada Convencional | 345 | CA | 636 | 321.84 | GROSBEAK | 26 X 7 | 3 | 14.81 | 23.696 | 23.696 | 23.696
Aço Estaiada Convencional | 345 | CA | 715.5 | 362.06 | REDWING | 30 X 19 | 2 | 12.96 | 20.736 | 20.736 | 20.736
Aço Estaiada Convencional | 345 | CA | 715.5 | 362.06 | REDWING | 30 X 19 | 3 | 14.9 | 23.84 | 23.84 | 23.84
Aço Estaiada Convencional | 345 | CA | 715.5 | 361.93 | STARLING | 26 X 7 | 2 | 13 | 20.8 | 20.8 | 20.8
Aço Estaiada Convencional | 345 | CA | 715.5 | 361.93 | STARLING | 26 X 7 | 3 | 14.95 | 23.92 | 23.92 | 23.92
Aço Estaiada Convencional | 345 | CA | 795 | 402.56 | DRAKE | 26 X 7 | 2 | 12.97 | 20.752 | 20.752 | 20.752
Aço Estaiada Convencional | 345 | CA | 795 | 402.56 | DRAKE | 26 X 7 | 3 | 14.91 | 23.856 | 23.856 | 23.856
Aço Estaiada Convencional | 345 | CA | 795 | 403.77 | TERN | 45 X 7 | 2 | 13.02 | 20.832 | 20.832 | 20.832
Aço Estaiada Convencional | 345 | CA | 795 | 403.77 | TERN | 45 X 7 | 3 | 14.98 | 23.968 | 23.968 | 23.968
Aço Estaiada Convencional | 345 | CA | 900 | 455.5 | RUDDY | 45 X 7 | 2 | 13.05 | 20.88 | 20.88 | 20.88
Aço Estaiada Convencional | 345 | CA | 900 | 455.5 | RUDDY | 45 X 7 | 3 | 15.01 | 24.016 | 24.016 | 24.016
Aço Estaiada Convencional | 345 | CA | 954 | 483.84 | RAIL | 45 X 7 | 2 | 13.1 | 20.96 | 20.96 | 20.96
Aço Estaiada Convencional | 345 | CA | 954 | 483.84 | RAIL | 45 X 7 | 3 | 15.07 | 24.112 | 24.112 | 24.112
Aço Estaiada Convencional | 345 | CA | 1113 | 565.49 | BLUEJAY | 45 X 7 | 2 | 13.22 | 21.152 | 21.152 | 21.152
Aço Estaiada Convencional | 345 | CA | 1113 | 565.49 | BLUEJAY | 45 X 7 | 3 | 15.2 | 24.32 | 24.32 | 24.32
Aço Estaiada Convencional | 345 | CA | 1192.5 | 603.78 | HAWTHORN |  | 2 | 13.0808 | 20.9292 | 20.9292 | 20.9292
Aço Estaiada Convencional | 345 | CA | 1192.5 | 603.78 | HAWTHORN |  | 3 | 15.0388 | 24.0621 | 24.0621 | 24.0621
Aço Estaiada Convencional | 345 | CA | 1033.5 | 524.9 | LARKSPUR |  | 2 | 12.8608 | 20.5772 | 20.5772 | 20.5772
Aço Estaiada Convencional | 345 | CA | 1033.5 | 524.9 | LARKSPUR |  | 3 | 14.7899 | 23.6638 | 23.6638 | 23.6638
Aço Estaiada Convencional | 345 | CA | 954 | 483.74 | MAGNOLIA |  | 2 | 13.0229 | 20.8367 | 20.8367 | 20.8367
Aço Estaiada Convencional | 345 | CA | 954 | 483.74 | MAGNOLIA |  | 3 | 14.9834 | 23.9734 | 23.9734 | 23.9734
Aço Estaiada Convencional | 345 | CA | 954 | 484.48 | GOLDENROD |  | 2 | 13.0698 | 20.9117 | 20.9117 | 20.9117
Aço Estaiada Convencional | 345 | CA | 954 | 484.48 | GOLDENROD |  | 3 | 15.0373 | 24.0597 | 24.0597 | 24.0597
Aço Estaiada Convencional | 345 | CA | 950 | 481.37 | POLYGONUM | 33 X 4 | 2 | 12.9585 | 20.7336 | 20.7336 | 20.7336
Aço Estaiada Convencional | 345 | CA | 950 | 481.37 | POLYGONUM | 33 X 4 | 3 | 14.9092 | 23.8548 | 23.8548 | 23.8548
Aço Estaiada Convencional | 345 | CA | 950 | 481.37 | POLYGONUM | 33 X 4 | 2 | 12.9585 | 20.7336 | 20.7336 | 20.7336
Aço Estaiada Convencional | 345 | CA | 950 | 481.37 | POLYGONUM | 33 X 4 | 3 | 14.9092 | 23.8548 | 23.8548 | 23.8548
Aço Estaiada Convencional | 345 | CA | 291 | 299 | PASTEL | 42 x 19 | 2 | 13.02 | 20.832 | 20.832 | 20.832
Aço Estaiada Convencional | 345 | CA | 291 | 299 | PASTEL | 42 x 19 | 3 | 14.98 | 23.968 | 23.968 | 23.968
Aço Estaiada Convencional | 345 | CA | 387 | 412 | PASTEL | 32 x 19 | 2 | 13.1 | 20.96 | 20.96 | 20.96
Aço Estaiada Convencional | 345 | CA | 387 | 412 | PASTEL | 32 x 19 | 3 | 15.07 | 24.112 | 24.112 | 24.112
Aço Estaiada Convencional | 345 | CA | 465 | 412 | PASTEL | 26 x 7 | 2 | 13.1 | 20.96 | 20.96 | 20.96
Aço Estaiada Convencional | 345 | CA | 465 | 412 | PASTEL | 26 x 7 | 3 | 15.07 | 24.112 | 24.112 | 24.112
Aço Estaiada Convencional | 345 | CA | 563 | 412 | PASTEL | 54 x 19 | 2 | 13.22 | 21.152 | 21.152 | 21.152
Aço Estaiada Convencional | 345 | CA | 563 | 412 | PASTEL | 54 x 19 | 3 | 15.2 | 24.32 | 24.32 | 24.32
Aço Estaiada Convencional | 440 | CA | 636 | 321.84 | GROSBEAK | 26 X 7 | 4 | 15.22 | 24.352 | 24.352 | 24.352
Aço Estaiada Convencional | 440 | CA | 715.5 | 361.93 | STARLING | 26 X 7 | 4 | 15.22 | 24.352 | 24.352 | 24.352
Aço Estaiada Convencional | 440 | CA | 795 | 402.56 | DRAKE | 26 X 7 | 4 | 15.69 | 25.11 | 25.11 | 25.11
Aço Estaiada Convencional | 500 | CA | 636 | 321.84 | GROSBEAK | 26 X 7 | 3 | 15.12 | 24.192 | 24.192 | 24.192
Aço Estaiada Convencional | 500 | CA | 636 | 321.84 | GROSBEAK | 26 X 7 | 4 | 18.84 | 30.144 | 30.144 | 30.144
Aço Estaiada Convencional | 500 | CA | 715.5 | 362.06 | REDWING | 30 X 19 | 3 | 15.23 | 24.368 | 24.368 | 24.368
Aço Estaiada Convencional | 500 | CA | 715.5 | 362.06 | REDWING | 30 X 19 | 4 | 18.91 | 30.256 | 30.256 | 30.256
Aço Estaiada Convencional | 500 | CA | 715.5 | 361.93 | STARLING | 26 X 7 | 3 | 15.19 | 24.304 | 24.304 | 24.304
Aço Estaiada Convencional | 500 | CA | 715.5 | 361.93 | STARLING | 26 X 7 | 4 | 18.95 | 30.32 | 30.32 | 30.32
Aço Estaiada Convencional | 500 | CA | 795 | 402.56 | DRAKE | 26 X 7 | 3 | 15.27 | 24.432 | 24.432 | 24.432
Aço Estaiada Convencional | 500 | CA | 795 | 402.56 | DRAKE | 26 X 7 | 4 | 18.93 | 30.288 | 30.288 | 30.288
Aço Estaiada Convencional | 500 | CA | 795 | 403.77 | TERN | 45 X 7 | 3 | 15.21 | 24.336 | 24.336 | 24.336
Aço Estaiada Convencional | 500 | CA | 795 | 403.77 | TERN | 45 X 7 | 4 | 18.99 | 30.384 | 30.384 | 30.384
Aço Estaiada Convencional | 500 | CA | 900 | 455.5 | RUDDY | 45 X 7 | 3 | 15.3 | 24.48 | 24.48 | 24.48
Aço Estaiada Convencional | 500 | CA | 900 | 455.5 | RUDDY | 45 X 7 | 4 | 19.01 | 30.416 | 30.416 | 30.416
Aço Estaiada Convencional | 500 | CA | 954 | 483.84 | RAIL | 45 X 7 | 3 | 15.33 | 24.528 | 24.528 | 24.528
Aço Estaiada Convencional | 500 | CA | 954 | 483.84 | RAIL | 45 X 7 | 4 | 19.05 | 30.48 | 30.48 | 30.48
Aço Estaiada Convencional | 500 | CA | 1113 | 565.49 | BLUEJAY | 45 X 7 | 3 | 15.45 | 24.72 | 24.72 | 24.72
Aço Estaiada Convencional | 500 | CA | 1113 | 565.49 | BLUEJAY | 45 X 7 | 4 | 19.17 | 30.672 | 30.672 | 30.672
Aço Estaiada Convencional | 500 | CA | 1192.5 | 603.78 | HAWTHORN |  | 3 | 15.3719 | 24.5951 | 24.5951 | 24.5951
Aço Estaiada Convencional | 500 | CA | 1192.5 | 603.78 | HAWTHORN |  | 4 | 19.0862 | 30.5379 | 30.5379 | 30.5379
Aço Estaiada Convencional | 500 | CA | 1033.5 | 524.9 | LARKSPUR |  | 3 | 15.0273 | 24.0437 | 24.0437 | 24.0437
Aço Estaiada Convencional | 500 | CA | 1033.5 | 524.9 | LARKSPUR |  | 4 | 18.747 | 29.9953 | 29.9953 | 29.9953
Aço Estaiada Convencional | 500 | CA | 954 | 483.74 | MAGNOLIA |  | 3 | 15.2134 | 24.3415 | 24.3415 | 24.3415
Aço Estaiada Convencional | 500 | CA | 954 | 483.74 | MAGNOLIA |  | 4 | 18.9943 | 30.3908 | 30.3908 | 30.3908
Aço Estaiada Convencional | 500 | CA | 954 | 484.48 | GOLDENROD |  | 3 | 15.2682 | 24.4291 | 24.4291 | 24.4291
Aço Estaiada Convencional | 500 | CA | 954 | 484.48 | GOLDENROD |  | 4 | 19.0626 | 30.5002 | 30.5002 | 30.5002
Aço Estaiada Convencional | 500 | CA | 950 | 481.37 | POLYGONUM | 33 X 4 | 3 | 15.1381 | 24.221 | 24.221 | 24.221
Aço Estaiada Convencional | 500 | CA | 950 | 481.37 | POLYGONUM | 33 X 4 | 4 | 18.9003 | 30.2404 | 30.2404 | 30.2404
Aço Estaiada Convencional | 500 | CA | 950 | 481.37 | POLYGONUM | 33 X 4 | 3 | 15.1381 | 24.221 | 24.221 | 24.221
Aço Estaiada Convencional | 500 | CA | 950 | 481.37 | POLYGONUM | 33 X 4 | 4 | 18.9003 | 30.2404 | 30.2404 | 30.2404
Aço Estaiada Convencional | 500 | CA | 291 | 299 | PASTEL | 42 x 19 | 3 | 15.21 | 24.336 | 24.336 | 24.336
Aço Estaiada Convencional | 500 | CA | 291 | 299 | PASTEL | 42 x 19 | 4 | 18.99 | 30.384 | 30.384 | 30.384
Aço Estaiada Convencional | 500 | CA | 387 | 412 | PASTEL | 32 x 19 | 3 | 15.33 | 24.528 | 24.528 | 24.528
Aço Estaiada Convencional | 500 | CA | 387 | 412 | PASTEL | 32 x 19 | 4 | 19.05 | 30.48 | 30.48 | 30.48
Aço Estaiada Convencional | 500 | CA | 465 | 412 | PASTEL | 26 x 7 | 3 | 15.33 | 24.528 | 24.528 | 24.528
Aço Estaiada Convencional | 500 | CA | 465 | 412 | PASTEL | 26 x 7 | 4 | 19.05 | 30.48 | 30.48 | 30.48
Aço Estaiada Convencional | 500 | CA | 563 | 412 | PASTEL | 54 x 19 | 3 | 15.45 | 24.72 | 24.72 | 24.72
Aço Estaiada Convencional | 500 | CA | 563 | 412 | PASTEL | 54 x 19 | 4 | 19.17 | 30.672 | 30.672 | 30.672
Aço Estaiada Convencional | 500 | CA | 477 | 241.65 | HAWK | 26 X 7 | 4 | 15.5784 | 24.9255 | 24.9255 | 24.9255
Aço Estaiada Convencional | 500 | CA | 556.5 | 282.59 | DOVE | 26 X 7 | 4 | 15.7406 | 25.185 | 25.185 | 25.185
Aço Estaiada Convencional | 600 | CC | 1272 | 644.4 | BITTERN | 45 X 7 | 4 | 15.31 | 24.496 | 24.496 | 24.496
Aço Estaiada Convencional | 600 | CC | 1431 | 725.27 | BOBOLINK | 45 X 7 | 4 | 15.4 | 24.64 | 24.64 | 24.64
Aço Estaiada Convencional | 600 | CC | 1510.5 | 765.37 | NUTHATCH | 45 X 7 | 4 | 15.45 | 24.72 | 24.72 | 24.72
Aço Estaiada Convencional | 600 | CC | 1351.5 | 694.8 | DIPPER | 45 X 7 | 4 | 15.35 | 24.56 | 24.56 | 24.56
Aço Estaiada Convencional | 600 | CC | 1590 | 806.23 | FALCON | 54 X 19 | 4 | 15.56 | 24.896 | 24.896 | 24.896
Aço Estaiada Convencional | 600 | CC | 1113 | 565.49 | BLUEJAY | 45 X 7 | 4 | 15.2 | 24.32 | 24.32 | 24.32
Aço Estaiada Convencional | 600 | CC | 1192.5 | 604.24 | BUNTING | 45 X 7 | 4 | 15.26 | 24.416 | 24.416 | 24.416
Aço Estaiada Convencional | 750 | CA | 1113 | 565.49 | BLUEJAY | 45 X 7 | 4 | 38.33 | 61.328 | 61.328 | 61.328
Aço Estaiada Convencional | 750 | CA | 1192.5 | 604.24 | BUNTING | 45 X 7 | 4 | 38.38 | 61.408 | 61.408 | 61.408
Aço Estaiada Convencional | 750 | CA | 1272 | 644.4 | BITTERN | 45 X 7 | 4 | 38.43 | 61.488 | 61.488 | 61.488
Aço Estaiada Convencional | 750 | CA | 1431 | 724.97 | CARNATION |  | 4 | 38.428 | 61.4847 | 61.4847 | 61.4847
Aço Estaiada Convencional | 750 | CA | 1510.5 | 766.55 | GLADIOLUS |  | 4 | 38.1472 | 61.0355 | 61.0355 | 61.0355
Aço Estaiada Convencional | 750 | CA | 563 | 412 | PASTEL | 54 x 19 | 4 | 38.33 | 61.328 | 61.328 | 61.328
Aço Estaiada Convencional | 750 | CA | 1431 | 725.27 | BOBOLINK | 45 X 7 | 4 | 38.58 | 61.72 | 61.72 | 61.72
Aço Estaiada Convencional | 750 | CA | 1351.5 | 684.8 | DIPPER | 45 X 7 | 4 | 38.54 | 61.66 | 61.66 | 61.66
Aço Estaiada Convencional | 750 | CA | 1510.5 | 765.37 | NUTHATCH | 45 X 7 | 4 | 36.68 | 61.88 | 61.88 | 61.88
Aço Estaiada Cross Rope | 230 | CA | 636 | 321.84 | GROSBEAK | 26 X 7 | 2 | 9.429 | 15.0864 | 15.0864 | 15.0864
Aço Estaiada Cross Rope | 230 | CA | 715.5 | 362.06 | REDWING | 30 X 19 | 2 | 9.4659 | 15.1455 | 15.1455 | 15.1455
Aço Estaiada Cross Rope | 230 | CA | 715.5 | 361.93 | STARLING | 26 X 7 | 2 | 9.4906 | 15.1849 | 15.1849 | 15.1849
Aço Estaiada Cross Rope | 230 | CA | 795 | 402.56 | DRAKE | 26 X 7 | 2 | 9.4782 | 15.1652 | 15.1652 | 15.1652
Aço Estaiada Cross Rope | 230 | CA | 795 | 403.77 | TERN | 45 X 7 | 2 | 9.5152 | 15.2243 | 15.2243 | 15.2243
Aço Estaiada Cross Rope | 230 | CA | 900 | 455.5 | RUDDY | 45 X 7 | 2 | 9.5337 | 15.2539 | 15.2539 | 15.2539
Aço Estaiada Cross Rope | 230 | CA | 954 | 483.84 | RAIL | 45 X 7 | 2 | 9.5583 | 15.2933 | 15.2933 | 15.2933
Aço Estaiada Cross Rope | 230 | CA | 1113 | 565.49 | BLUEJAY | 45 X 7 | 2 | 9.6322 | 15.4115 | 15.4115 | 15.4115
Aço Estaiada Cross Rope | 230 | CA | 1192.5 | 603.78 | HAWTHORN |  | 2 | 15.5132 | 24.8212 | 24.8212 | 24.8212
Aço Estaiada Cross Rope | 230 | CA | 1033.5 | 524.9 | LARKSPUR |  | 2 | 15.245 | 24.3919 | 24.3919 | 24.3919
Aço Estaiada Cross Rope | 230 | CA | 954 | 483.74 | MAGNOLIA |  | 2 | 15.4535 | 24.7256 | 24.7256 | 24.7256
Aço Estaiada Cross Rope | 230 | CA | 954 | 484.48 | GOLDENROD |  | 2 | 15.5091 | 24.8145 | 24.8145 | 24.8145
Aço Estaiada Cross Rope | 230 | CA | 950 | 481.37 | POLYGONUM | 33 X 4 | 2 | 15.377 | 24.6032 | 24.6032 | 24.6032
Aço Estaiada Cross Rope | 230 | CA | 927.2 | 469.62 | GREELEY | 37 | 2 | 15.216 | 24.3456 | 24.3456 | 24.3456
Aço Estaiada Cross Rope | 230 | CA | 291 | 299 | PASTEL | 42 x 19 | 2 | 15.2947 | 24.4716 | 24.4716 | 24.4716
Aço Estaiada Cross Rope | 230 | CA | 387 | 412 | PASTEL | 32 x 19 | 2 | 15.4502 | 24.7203 | 24.7203 | 24.7203
Aço Estaiada Cross Rope | 230 | CA | 465 | 412 | PASTEL | 26 x 7 | 2 | 15.6344 | 25.0151 | 25.0151 | 25.0151
Aço Estaiada Cross Rope | 230 | CA | 563 | 412 | PASTEL | 54 x 19 | 2 | 15.6852 | 25.0964 | 25.0964 | 25.0964
Aço Estaiada Cross Rope | 500 | CA | 636 | 321.84 | GROSBEAK | 26 X 7 | 4 | 15.6 | 24.96 | 24.96 | 24.96
Aço Estaiada Cross Rope | 500 | CA | 715.5 | 362.06 | REDWING | 30 X 19 | 4 | 15.6493 | 25.0388 | 25.0388 | 25.0388
Aço Estaiada Cross Rope | 500 | CA | 715.5 | 361.93 | STARLING | 26 X 7 | 4 | 15.6739 | 25.0782 | 25.0782 | 25.0782
Aço Estaiada Cross Rope | 500 | CA | 795 | 402.56 | DRAKE | 26 X 7 | 4 | 15.6616 | 25.0585 | 25.0585 | 25.0585
Aço Estaiada Cross Rope | 500 | CA | 795 | 403.77 | TERN | 45 X 7 | 4 | 15.6924 | 25.1078 | 25.1078 | 25.1078
Aço Estaiada Cross Rope | 500 | CA | 900 | 455.5 | RUDDY | 45 X 7 | 4 | 15.7109 | 25.1374 | 25.1374 | 25.1374
Aço Estaiada Cross Rope | 500 | CA | 954 | 483.84 | RAIL | 45 X 7 | 4 | 15.7417 | 25.1866 | 25.1866 | 25.1866
Aço Estaiada Cross Rope | 500 | CA | 1113 | 565.49 | BLUEJAY | 45 X 7 | 4 | 15.8094 | 25.295 | 25.295 | 25.295
Aço Estaiada Cross Rope | 500 | CA | 1192.5 | 603.78 | HAWTHORN |  | 4 | 25.6468 | 41.0348 | 41.0348 | 41.0348
Aço Estaiada Cross Rope | 500 | CA | 1033.5 | 524.9 | LARKSPUR |  | 4 | 25.1774 | 40.2839 | 40.2839 | 40.2839
Aço Estaiada Cross Rope | 500 | CA | 954 | 483.74 | MAGNOLIA |  | 4 | 25.4857 | 40.7772 | 40.7772 | 40.7772
Aço Estaiada Cross Rope | 500 | CA | 954 | 484.48 | GOLDENROD |  | 4 | 25.5775 | 40.9239 | 40.9239 | 40.9239
Aço Estaiada Cross Rope | 500 | CA | 950 | 481.37 | POLYGONUM | 33 X 4 | 4 | 25.3596 | 40.5754 | 40.5754 | 40.5754
Aço Estaiada Cross Rope | 500 | CA | 927.2 | 469.62 | GREELEY | 37 | 4 | 25.1745 | 40.2791 | 40.2791 | 40.2791
Aço Estaiada Cross Rope | 500 | CA | 291 | 299 | PASTEL | 42 x 19 | 4 | 25.2239 | 40.3583 | 40.3583 | 40.3583
Aço Estaiada Cross Rope | 500 | CA | 387 | 412 | PASTEL | 32 x 19 | 4 | 25.445 | 40.712 | 40.712 | 40.712
Aço Estaiada Cross Rope | 500 | CA | 465 | 412 | PASTEL | 26 x 7 | 4 | 25.7485 | 41.1976 | 41.1976 | 41.1976
Aço Estaiada Cross Rope | 500 | CA | 563 | 412 | PASTEL | 54 x 19 | 4 | 25.7442 | 41.1908 | 41.1908 | 41.1908
Aço Estaiada Cross Rope | 600 | CC | 1272 | 644.4 | BITTERN | 45 X 7 | 4 | 15.31 | 24.496 | 24.496 | 24.496
Aço Estaiada Cross Rope | 600 | CC | 1351.5 | 694.8 | DIPPER | 45 X 7 | 4 | 15.35 | 24.56 | 24.56 | 24.56
Aço Estaiada Cross Rope | 600 | CC | 1431 | 725.27 | BOBOLINK | 45 X 7 | 4 | 15.4 | 24.64 | 24.64 | 24.64
Aço Estaiada Cross Rope | 600 | CC | 1510.5 | 765.37 | NUTHATCH | 45 X 7 | 4 | 15.45 | 24.72 | 24.72 | 24.72
Aço Estaiada Cross Rope | 600 | CC | 1113 | 565.49 | BLUEJAY | 45 X 7 | 4 | 15.2 | 24.32 | 24.32 | 24.32
Aço Estaiada Cross Rope | 600 | CC | 1590 | 806.23 | FALCON | 54 X 19 | 4 | 15.56 | 24.896 | 24.896 | 24.896
Aço Estaiada Cross Rope | 600 | CC | 1192.5 | 604.24 | BUNTING | 45 X 7 | 4 | 15.26 | 24.416 | 24.416 | 24.416
Aço Estaiada Trapézio | 230 | CA | 636 | 321.84 | GROSBEAK | 26 X 7 | 2 | 9.429 | 15.0864 | 15.0864 | 15.0864
Aço Estaiada Trapézio | 230 | CA | 715.5 | 362.06 | REDWING | 30 X 19 | 2 | 9.4659 | 15.1455 | 15.1455 | 15.1455
Aço Estaiada Trapézio | 230 | CA | 715.5 | 361.93 | STARLING | 26 X 7 | 2 | 9.4906 | 15.1849 | 15.1849 | 15.1849
Aço Estaiada Trapézio | 230 | CA | 795 | 402.56 | DRAKE | 26 X 7 | 2 | 9.4782 | 15.1652 | 15.1652 | 15.1652
Aço Estaiada Trapézio | 230 | CA | 795 | 403.77 | TERN | 45 X 7 | 2 | 9.5152 | 15.2243 | 15.2243 | 15.2243
Aço Estaiada Trapézio | 230 | CA | 900 | 455.5 | RUDDY | 45 X 7 | 2 | 9.5337 | 15.2539 | 15.2539 | 15.2539
Aço Estaiada Trapézio | 230 | CA | 954 | 483.84 | RAIL | 45 X 7 | 2 | 9.5583 | 15.2933 | 15.2933 | 15.2933
Aço Estaiada Trapézio | 230 | CA | 1113 | 565.49 | BLUEJAY | 45 X 7 | 2 | 9.6322 | 15.4115 | 15.4115 | 15.4115
Aço Estaiada Trapézio | 230 | CA | 1192.5 | 603.78 | HAWTHORN |  | 2 | 15.5132 | 24.8212 | 24.8212 | 24.8212
Aço Estaiada Trapézio | 230 | CA | 1033.5 | 524.9 | LARKSPUR |  | 2 | 15.245 | 24.3919 | 24.3919 | 24.3919
Aço Estaiada Trapézio | 230 | CA | 954 | 483.74 | MAGNOLIA |  | 2 | 15.4535 | 24.7256 | 24.7256 | 24.7256
Aço Estaiada Trapézio | 230 | CA | 954 | 484.48 | GOLDENROD |  | 2 | 15.5091 | 24.8145 | 24.8145 | 24.8145
Aço Estaiada Trapézio | 230 | CA | 950 | 481.37 | POLYGONUM | 33 X 4 | 2 | 15.377 | 24.6032 | 24.6032 | 24.6032
Aço Estaiada Trapézio | 230 | CA | 927.2 | 469.62 | GREELEY | 37 | 2 | 15.216 | 24.3456 | 24.3456 | 24.3456
Aço Estaiada Trapézio | 230 | CA | 291 | 299 | PASTEL | 42 x 19 | 2 | 15.2947 | 24.4716 | 24.4716 | 24.4716
Aço Estaiada Trapézio | 230 | CA | 387 | 412 | PASTEL | 32 x 19 | 2 | 15.4502 | 24.7203 | 24.7203 | 24.7203
Aço Estaiada Trapézio | 230 | CA | 465 | 412 | PASTEL | 26 x 7 | 2 | 15.6344 | 25.0151 | 25.0151 | 25.0151
Aço Estaiada Trapézio | 230 | CA | 563 | 412 | PASTEL | 54 x 19 | 2 | 15.6852 | 25.0964 | 25.0964 | 25.0964
Aço Estaiada Trapézio | 500 | CA | 636 | 321.84 | GROSBEAK | 26 X 7 | 4 | 15.6 | 24.96 | 24.96 | 24.96
Aço Estaiada Trapézio | 500 | CA | 715.5 | 362.06 | REDWING | 30 X 19 | 4 | 15.6493 | 25.0388 | 25.0388 | 25.0388
Aço Estaiada Trapézio | 500 | CA | 715.5 | 361.93 | STARLING | 26 X 7 | 4 | 15.6739 | 25.0782 | 25.0782 | 25.0782
Aço Estaiada Trapézio | 500 | CA | 795 | 402.56 | DRAKE | 26 X 7 | 4 | 15.6616 | 25.0585 | 25.0585 | 25.0585
Aço Estaiada Trapézio | 500 | CA | 795 | 403.77 | TERN | 45 X 7 | 4 | 15.6924 | 25.1078 | 25.1078 | 25.1078
Aço Estaiada Trapézio | 500 | CA | 900 | 455.5 | RUDDY | 45 X 7 | 4 | 15.7109 | 25.1374 | 25.1374 | 25.1374
Aço Estaiada Trapézio | 500 | CA | 954 | 483.84 | RAIL | 45 X 7 | 4 | 15.7417 | 25.1866 | 25.1866 | 25.1866
Aço Estaiada Trapézio | 500 | CA | 1113 | 565.49 | BLUEJAY | 45 X 7 | 4 | 15.8094 | 25.295 | 25.295 | 25.295
Aço Estaiada Trapézio | 500 | CA | 1192.5 | 603.78 | HAWTHORN |  | 4 | 25.6468 | 41.0348 | 41.0348 | 41.0348
Aço Estaiada Trapézio | 500 | CA | 1033.5 | 524.9 | LARKSPUR |  | 4 | 25.1774 | 40.2839 | 40.2839 | 40.2839
Aço Estaiada Trapézio | 500 | CA | 954 | 483.74 | MAGNOLIA |  | 4 | 25.4857 | 40.7772 | 40.7772 | 40.7772
Aço Estaiada Trapézio | 500 | CA | 954 | 484.48 | GOLDENROD |  | 4 | 25.5775 | 40.9239 | 40.9239 | 40.9239
Aço Estaiada Trapézio | 500 | CA | 950 | 481.37 | POLYGONUM | 33 X 4 | 4 | 25.3596 | 40.5754 | 40.5754 | 40.5754
Aço Estaiada Trapézio | 500 | CA | 927.2 | 469.62 | GREELEY | 37 | 4 | 25.1745 | 40.2791 | 40.2791 | 40.2791
Aço Estaiada Trapézio | 500 | CA | 291 | 299 | PASTEL | 42 x 19 | 4 | 25.2239 | 40.3583 | 40.3583 | 40.3583
Aço Estaiada Trapézio | 500 | CA | 387 | 412 | PASTEL | 32 x 19 | 4 | 25.445 | 40.712 | 40.712 | 40.712
Aço Estaiada Trapézio | 500 | CA | 465 | 412 | PASTEL | 26 x 7 | 4 | 25.7485 | 41.1976 | 41.1976 | 41.1976
Aço Estaiada Trapézio | 500 | CA | 563 | 412 | PASTEL | 54 x 19 | 4 | 25.7442 | 41.1908 | 41.1908 | 41.1908
Aço Estaiada Trapézio | 600 | CC | 1113 | 565.49 | BLUEJAY | 45 X 7 | 4 | 15.2 | 24.32 | 24.32 | 24.32
Aço Estaiada Trapézio | 600 | CC | 1272 | 644.4 | BITTERN | 45 X 7 | 4 | 15.31 | 24.496 | 24.496 | 24.496
Aço Estaiada Trapézio | 600 | CC | 1192.5 | 604.24 | BUNTING | 45 X 7 | 4 | 15.26 | 24.416 | 24.416 | 24.416
Aço Estaiada Trapézio | 600 | CC | 1351.5 | 694.8 | DIPPER | 45 X 7 | 4 | 15.35 | 24.56 | 24.56 | 24.56
Aço Estaiada Trapézio | 600 | CC | 1590 | 806.23 | FALCON | 54 X 19 | 4 | 15.56 | 24.896 | 24.896 | 24.896
Aço Estaiada Trapézio | 600 | CC | 1431 | 725.27 | BOBOLINK | 45 X 7 | 4 | 15.4 | 24.64 | 24.64 | 24.64
Aço Estaiada Trapézio | 600 | CC | 1510.5 | 765.37 | NUTHATCH | 45 X 7 | 4 | 15.45 | 24.72 | 24.72 | 24.72
Aço Estaiada TY | 230 | CA | 556.5 | 282.59 | DOVE | 26 X 7 | 1 | 6.23 | 9.968 | 9.968 | 9.968
Aço Estaiada TY | 230 | CA | 636 | 321.84 | GROSBEAK | 26 X 7 | 1 | 6.31 | 10.096 | 10.096 | 10.096
Aço Estaiada TY | 230 | CA | 715.5 | 362.06 | REDWING | 30 X 19 | 1 | 6.38 | 10.208 | 10.208 | 10.208
Aço Estaiada TY | 230 | CA | 715.5 | 361.93 | STARLING | 26 X 7 | 1 | 6.42 | 10.272 | 10.272 | 10.272
Aço Estaiada TY | 230 | CA | 795 | 402.56 | DRAKE | 26 X 7 | 1 | 6.4 | 10.24 | 10.24 | 10.24
Aço Estaiada TY | 230 | CA | 795 | 403.77 | TERN | 45 X 7 | 1 | 6.45 | 10.32 | 10.32 | 10.32
Aço Estaiada TY | 230 | CA | 900 | 455.5 | RUDDY | 45 X 7 | 1 | 6.48 | 10.368 | 10.368 | 10.368
Aço Estaiada TY | 230 | CA | 954 | 483.84 | RAIL | 45 X 7 | 1 | 6.53 | 10.448 | 10.448 | 10.448
Aço Estaiada TY | 230 | CA | 1113 | 565.49 | BLUEJAY | 45 X 7 | 1 | 6.65 | 10.64 | 10.64 | 10.64
Aço Estaiada TY | 230 | CA | 1192.5 | 604.24 | BUNTING | 45 X 7 | 1 | 6.7 | 10.72 | 10.72 | 10.72
Aço Estaiada TY | 230 | CA | 1272 | 644.4 | BITTERN | 45 X 7 | 1 | 6.75 | 10.8 | 10.8 | 10.8
Aço Estaiada TY | 230 | CA | 1033.5 | 524.9 | LARKSPUR |  | 1 | 6.3117 | 10.0987 | 10.0987 | 10.0987
Aço Estaiada TY | 230 | CA | 1192.5 | 603.78 | HAWTHORN |  | 1 | 6.4798 | 10.3677 | 10.3677 | 10.3677
Aço Estaiada TY | 230 | CA | 954 | 483.74 | MAGNOLIA |  | 1 | 6.4515 | 10.3223 | 10.3223 | 10.3223
Aço Estaiada TY | 230 | CA | 954 | 484.48 | GOLDENROD |  | 1 | 6.4747 | 10.3595 | 10.3595 | 10.3595
Aço Estaiada TY | 230 | CA | 1431 | 724.97 | CARNATION |  | 1 | 6.7084 | 10.7334 | 10.7334 | 10.7334
Aço Estaiada TY | 230 | CA | 1510.5 | 766.55 | GLADIOLUS |  | 1 | 6.7003 | 10.7205 | 10.7205 | 10.7205
Aço Estaiada TY | 230 | CA | 950 | 481.37 | POLYGONUM | 33 X 4 | 1 | 6.4195 | 10.2712 | 10.2712 | 10.2712
Aço Estaiada TY | 230 | CA | 927.2 | 469.62 | GREELEY | 37 | 1 | 6.2713 | 10.034 | 10.034 | 10.034
Aço Estaiada TY | 230 | CA | 326 | 299 | PASTEL | 26 x 7 | 1 | 6.2295 | 9.9671 | 9.9671 | 9.9671
Aço Estaiada TY | 230 | CA | 308 | 299 | PASTEL | 30 x 7 | 1 | 6.2568 | 10.0108 | 10.0108 | 10.0108
Aço Estaiada TY | 230 | CA | 291 | 299 | PASTEL | 42 x 19 | 1 | 6.3852 | 10.2163 | 10.2163 | 10.2163
Aço Estaiada TY | 230 | CA | 387 | 412 | PASTEL | 32 x 19 | 1 | 6.5006 | 10.401 | 10.401 | 10.401
Aço Estaiada TY | 230 | CA | 465 | 412 | PASTEL | 26 x 7 | 1 | 6.5782 | 10.525 | 10.525 | 10.525
Aço Estaiada TY | 230 | CA | 563 | 412 | PASTEL | 54 x 19 | 1 | 6.6692 | 10.6708 | 10.6708 | 10.6708
Aço Estaiada TY | 600 | CC | 1272 | 644.4 | BITTERN | 45 X 7 | 4 | 15.31 | 24.496 | 24.496 | 24.496
Aço Estaiada TY | 600 | CC | 1192.5 | 604.24 | BUNTING | 45 X 7 | 4 | 15.26 | 24.416 | 24.416 | 24.416
Aço Estaiada TY | 600 | CC | 1351.5 | 694.8 | DIPPER | 45 X 7 | 4 | 15.35 | 24.56 | 24.56 | 24.56
Aço Estaiada TY | 600 | CC | 1590 | 806.23 | FALCON | 54 X 19 | 4 | 15.56 | 24.896 | 24.896 | 24.896
Aço Estaiada TY | 600 | CC | 1431 | 725.27 | BOBOLINK | 45 X 7 | 4 | 15.4 | 24.64 | 24.64 | 24.64
Aço Estaiada TY | 600 | CC | 1113 | 565.49 | BLUEJAY | 45 X 7 | 4 | 15.2 | 24.32 | 24.32 | 24.32
Aço Estaiada TY | 600 | CC | 1510.5 | 765.37 | NUTHATCH | 45 X 7 | 4 | 15.45 | 24.72 | 24.72 | 24.72

## Estruturas em Concreto
Planilha de Apoio ANEEL - Ref. 07/2017 (atualizado para 01/2026)
Estruturas em Concreto
Estruturas (R$/km): | Quantidade (Unid./km)*Preço (R$)
Tipo de torre | Tensão (kV) | Quantidade por km | Preço Norte (R$) | Preço Nordeste (R$) | Preço Centro-Oeste (R$) | Preço Sudeste (R$) | Preço Sul (R$)
Concreto - Não Urbana | 69 | 4.5 | 11067.8948 | 11067.8948 | 10648.8607 | 9532.324 | 10476.3445
Concreto - Não Urbana | 138 | 3.5 | 11067.8948 | 11067.8948 | 10648.8607 | 9532.324 | 10476.3445
Concreto - Não Urbana | 230 | 2.72 | 11067.8948 | 11067.8948 | 10648.8607 | 9532.324 | 10476.3445

## Cabos Estruturais
Planilha de Apoio ANEEL - Ref. 07/2017 (atualizado para 01/2026)
Cabo para fins estruturais
Descrição | Preço Norte (R$/km) | Preço Nordeste (R$/km) | Preço Centro-Oeste (R$/km) | Preço Sudeste (R$/km) | Preço Sul (R$/km)
Cabo para fins estruturais Cross Rope | 8964.8373 | 8785.1509 | 8625.4388 | 8651.2922 | 8967.843
Cabo para fins estruturais Especiais | 5763.1097 | 5647.597 | 5544.9249 | 5561.545 | 5765.0419
Cabo para fins estruturais Trapézio | 5763.1097 | 5647.597 | 5544.9249 | 5561.545 | 5765.0419
Cabo para fins estruturais TY | 8964.8373 | 8785.1509 | 8625.4388 | 8651.2922 | 8967.843

## Estaiamento
Planilha de Apoio ANEEL - Ref. 07/2017 (atualizado para 01/2026)
Estaiamento
Estaiamento (R$/km): | 4*Quantidade de Estruturas (Unid./km)*Preço (R$) | [7 empty] | Estaiamento (R$/km)
Tipo de torre | Tensão (kV) | Tipo de corrente | Quantidade de Estruturas (Unid./km) | Preço Norte (R$) | Preço Nordeste (R$) | Preço Centro-Oeste (R$) | Preço Sudeste (R$) | Preço Sul (R$) | Preço Norte (R$/km) | Preço Nordeste (R$/km) | Preço Centro-Oeste (R$/km) | Preço Sudeste (R$/km) | Preço Sul (R$/km)
Aço Estaiada Convencional | 230 | Corrente Alternada | 2.14 | 1990.0263 | 1990.0263 | 1990.0263 | 1849.2032 | 1990.0263 | 17034.6251 | 17034.6251 | 17034.6251 | 15829.179 | 17034.6251
Aço Estaiada Convencional | 345 | Corrente Alternada | 2.24 | 1990.0263 | 1990.0263 | 1990.0263 | 1849.2032 | 1990.0263 | 17830.6356 | 17830.6356 | 17830.6356 | 16568.8602 | 17830.6356
Aço Estaiada Convencional | 440 | Corrente Alternada | 2.39 | 1990.0263 | 1990.0263 | 1990.0263 | 1849.2032 | 1990.0263 | 19024.6514 | 19024.6514 | 19024.6514 | 17678.3821 | 19024.6514
Aço Estaiada Convencional | 500 | Corrente Alternada | 2.42 | 1990.0263 | 1990.0263 | 1990.0263 | 1849.2032 | 1990.0263 | 19263.4545 | 19263.4545 | 19263.4545 | 17900.2865 | 19263.4545
Aço Estaiada Convencional | 600 | Corrente Contínua | 2.27 | 1990.0263 | 1990.0263 | 1990.0263 | 1849.2032 | 1990.0263 | 18069.4387 | 18069.4387 | 18069.4387 | 16790.7646 | 18069.4387
Aço Estaiada Convencional | 750 | Corrente Alternada | 2.53 | 1990.0263 | 1990.0263 | 1990.0263 | 1849.2032 | 1990.0263 | 20139.0661 | 20139.0661 | 20139.0661 | 18713.9359 | 20139.0661
Aço Estaiada Cross Rope | 230 | Corrente Alternada | 1.57 | 1990.0263 | 1990.0263 | 1990.0263 | 1849.2032 | 1990.0263 | 12497.3651 | 12497.3651 | 12497.3651 | 11612.9958 | 12497.3651
Aço Estaiada Cross Rope | 500 | Corrente Alternada | 1.45 | 1990.0263 | 1990.0263 | 1990.0263 | 1849.2032 | 1990.0263 | 11542.1525 | 11542.1525 | 11542.1525 | 10725.3783 | 11542.1525
Aço Estaiada Cross Rope | 600 | Corrente Contínua | 2.27 | 1990.0263 | 1990.0263 | 1990.0263 | 1849.2032 | 1990.0263 | 18069.4387 | 18069.4387 | 18069.4387 | 16790.7646 | 18069.4387
Aço Estaiada Especial | 600 | Corrente Contínua | 2.27 | 1990.0263 | 1990.0263 | 1990.0263 | 1849.2032 | 1990.0263 | 18069.4387 | 18069.4387 | 18069.4387 | 16790.7646 | 18069.4387
Aço Estaiada Trapézio | 230 | Corrente Alternada | 1.57 | 1990.0263 | 1990.0263 | 1990.0263 | 1849.2032 | 1990.0263 | 12497.3651 | 12497.3651 | 12497.3651 | 11612.9958 | 12497.3651
Aço Estaiada Trapézio | 500 | Corrente Alternada | 1.45 | 1990.0263 | 1990.0263 | 1990.0263 | 1849.2032 | 1990.0263 | 11542.1525 | 11542.1525 | 11542.1525 | 10725.3783 | 11542.1525
Aço Estaiada Trapézio | 600 | Corrente Contínua | 2.27 | 1990.0263 | 1990.0263 | 1990.0263 | 1849.2032 | 1990.0263 | 18069.4387 | 18069.4387 | 18069.4387 | 16790.7646 | 18069.4387
Aço Estaiada TY | 230 | Corrente Alternada | 2.47 | 1990.0263 | 1990.0263 | 1990.0263 | 1849.2032 | 1990.0263 | 19661.4598 | 19661.4598 | 19661.4598 | 18270.1271 | 19661.4598
Aço Estaiada TY | 600 | Corrente Contínua | 2.27 | 1990.0263 | 1990.0263 | 1990.0263 | 1849.2032 | 1990.0263 | 18069.4387 | 18069.4387 | 18069.4387 | 16790.7646 | 18069.4387

## Fundações Gelha
Planilha de Apoio ANEEL - Ref. 07/2017 (atualizado para 01/2026)
Fundações - Grelha
Aquisição de Materiais (R$/km): |  | Peso (t/km)*Preço Aquisição (R$/kg)*1000
Montagem Grelhas (R$/km): |  | Peso (t/km)*Preço Montagem(R$/kg)*1000 |  |  |  | Descrição | Preço Norte (R$/km) | Preço Nordeste (R$/km) | Preço Centro-Oeste (R$/km) | Preço Sudeste (R$/km) | Preço Sul (R$/km)
Tipo de torre | Tensao (kV) | Nº de cabos por fase | Peso CS (t/km) | Peso D1 (t/km) | Peso CD (t/km)
Aço Autoportante Convencional | 69 | 1 | 0.66 | 0.92 | 0.92 | Aquisição de Materiais (R$/kg) | 18.0712 | 18.0712 | 17.3981 | 15.5809 | 17.1289
Aço Autoportante Convencional | 138 | 1 | 1.1 | 1.54 | 1.54 | Montagem de grelha (R$/kg) | 14.7821 | 16.9994 | 17.1922 | 14.8785 | 18.7347
Aço Autoportante Convencional | 138 | 2 | 1.43 | 2 | 2
Aço Autoportante Convencional | 230 | 1 | 2.38 | 3.33 | 3.33
Aço Autoportante Convencional | 230 | 2 | 3.09 | 4.33 | 4.33
Aço Autoportante Convencional | 345 | 2 | 3.32 | 4.64 | 4.64
Aço Autoportante Convencional | 345 | 3 | 3.54 | 4.95 | 4.95
Aço Autoportante Convencional | 345 | 4 | 3.8 | 5.32 | 5.32
Aço Autoportante Convencional | 440 | 3 | 4.39 | 6.13 | 6.13
Aço Autoportante Convencional | 440 | 4 | 4.57 | 6.37 | 6.37
Aço Autoportante Convencional | 500 | 3 | 4.92 | 6.88 | 6.88
Aço Autoportante Convencional | 500 | 4 | 5.28 | 7.39 | 7.39
Aço Autoportante Convencional | 750 | 4 | 6.19 | 8.66 | 8.66
Aço Autoportante Raquete | 230 | 2 | 3.09 | 3.09 | 3.09
Aço Autoportante Raquete | 500 | 2 | 3.89 | 3.89 | 3.89
Aço Autoportante Trusspole | 69 | 1 | 0.66 | 0.92 | 0.92
Aço Autoportante Trusspole | 138 | 1 | 1.1 | 1.54 | 1.54
Aço Estaiada Convencional | 230 | 1 | 0.05 | 0 | 0
Aço Estaiada Convencional | 230 | 2 | 0.86 | 0 | 0
Aço Estaiada Convencional | 345 | 2 | 1.37 | 0 | 0
Aço Estaiada Convencional | 345 | 3 | 0.99 | 0 | 0
Aço Estaiada Convencional | 440 | 4 | 1.3 | 0 | 0
Aço Estaiada Convencional | 500 | 3 | 1.38 | 0 | 0
Aço Estaiada Convencional | 500 | 4 | 1.48 | 0 | 0
Aço Estaiada Convencional | 600 | 1 | 2.71 | 2.71 | 2.71
Aço Estaiada Convencional | 600 | 2 | 2.71 | 2.71 | 2.71
Aço Estaiada Convencional | 600 | 3 | 2.71 | 2.71 | 2.71
Aço Estaiada Convencional | 600 | 4 | 2.71 | 2.71 | 2.71
Aço Estaiada Convencional | 750 | 4 | 1.73 | 0 | 0
Aço Estaiada Cross Rope | 230 | 2 | 0.63 | 0.63 | 0.63
Aço Estaiada Cross Rope | 500 | 2 | 0.82 | 0.82 | 0.82
Aço Estaiada Trapézio | 230 | 2 | 0.63 | 0.63 | 0.63
Aço Estaiada Trapézio | 500 | 2 | 0.82 | 0.82 | 0.82
Aço Estaiada TY | 230 | 1 | 0.8 | 0 | 0

## Concretagem
Planilha de Apoio ANEEL - Ref. 07/2017 (atualizado para 01/2026)
Concretagem
Concretagem (R$/km): | Volume de Concreto (m3/km)*Preço (R$/m3) |  |  |  | Preço (R$/m3)
Tipo de torre | Tensão (kV) | Volume CS (m3/km) | Volume D1 (m3/km) | Volume CD (m3/km) | Norte | Nordeste | Centro-Oeste | Sudeste | Sul
Aço Autoportante Convencional | 69 | 9.37 | 16.87 | 16.87 | 5016.749 | 5303.6772 | 5033.2672 | 5485.1256 | 5121.0705
Aço Autoportante Convencional | 138 | 14.4 | 25.4 | 25.4 | 5016.749 | 5303.6772 | 5033.2672 | 5485.1256 | 5121.0705
Aço Autoportante Convencional | 230 | 19.4 | 39.4 | 39.4 | 5016.749 | 5303.6772 | 5033.2672 | 5485.1256 | 5121.0705
Aço Autoportante Convencional | 345 | 24.9 | 49.6 | 49.6 | 5016.749 | 5303.6772 | 5033.2672 | 5485.1256 | 5121.0705
Aço Autoportante Convencional | 440 | 32.55 | 60.73 | 60.73 | 5016.749 | 5303.6772 | 5033.2672 | 5485.1256 | 5121.0705
Aço Autoportante Convencional | 500 | 38 | 68.4 | 68.4 | 5016.749 | 5303.6772 | 5033.2672 | 5485.1256 | 5121.0705
Aço Autoportante Convencional | 750 | 52.8 | 97.94 | 97.94 | 5016.749 | 5303.6772 | 5033.2672 | 5485.1256 | 5121.0705
Aço Autoportante Raquete | 230 | 19.55 | 35.78 | 35.78 | 5016.749 | 5303.6772 | 5033.2672 | 5485.1256 | 5121.0705
Aço Autoportante Raquete | 500 | 38 | 69.54 | 69.54 | 5016.749 | 5303.6772 | 5033.2672 | 5485.1256 | 5121.0705
Aço Autoportante Trusspole | 69 | 10 | 18.3 | 18.3 | 5016.749 | 5303.6772 | 5033.2672 | 5485.1256 | 5121.0705
Aço Autoportante Trusspole | 138 | 17 | 31.11 | 31.11 | 5016.749 | 5303.6772 | 5033.2672 | 5485.1256 | 5121.0705
Aço Estaiada Convencional | 230 | 5.9 | 0 | 0 | 5016.749 | 5303.6772 | 5033.2672 | 5485.1256 | 5121.0705
Aço Estaiada Convencional | 345 | 7.7 | 0 | 0 | 5016.749 | 5303.6772 | 5033.2672 | 5485.1256 | 5121.0705
Aço Estaiada Convencional | 440 | 10 | 0 | 0 | 5016.749 | 5303.6772 | 5033.2672 | 5485.1256 | 5121.0705
Aço Estaiada Convencional | 500 | 21 | 0 | 0 | 5016.749 | 5303.6772 | 5033.2672 | 5485.1256 | 5121.0705
Aço Estaiada Convencional | 750 | 40.63 | 0 | 0 | 5016.749 | 5303.6772 | 5033.2672 | 5485.1256 | 5121.0705
Aço Estaiada Convencional | 600 | 20 | 0 | 0 | 5016.749 | 5303.6772 | 5033.2672 | 5485.1256 | 5121.0705
Aço Estaiada Trapézio | 230 | 5.65 | 10.17 | 10.17 | 5016.749 | 5303.6772 | 5033.2672 | 5485.1256 | 5121.0705
Aço Estaiada Trapézio | 500 | 5.98 | 10.77 | 10.77 | 5016.749 | 5303.6772 | 5033.2672 | 5485.1256 | 5121.0705
Aço Estaiada Cross Rope | 230 | 5.65 | 10.17 | 10.17 | 5016.749 | 5303.6772 | 5033.2672 | 5485.1256 | 5121.0705
Aço Estaiada Cross Rope | 500 | 5.98 | 10.77 | 10.77 | 5016.749 | 5303.6772 | 5033.2672 | 5485.1256 | 5121.0705
Aço Estaiada TY | 230 | 7.7 | 0 | 0 | 5016.749 | 5303.6772 | 5033.2672 | 5485.1256 | 5121.0705
Concreto - Não Urbana | 69 | 3.5 | 4.5 | 4.5 | 5016.749 | 5303.6772 | 5033.2672 | 5485.1256 | 5121.0705
Concreto - Não Urbana | 138 | 8 | 11 | 11 | 5016.749 | 5303.6772 | 5033.2672 | 5485.1256 | 5121.0705
Concreto - Não Urbana | 230 | 14 | 19.67 | 19.67 | 5016.749 | 5303.6772 | 5033.2672 | 5485.1256 | 5121.0705

## Hastes_Tirantes
Planilha de Apoio ANEEL - Ref. 07/2017 (atualizado para 01/2026)
Hastes de Âncoras/Tirantes
Aquisição de Hastes/Tirantes (R$/km): | 4*Quantidade (Unid./km)*Número de Condutores*Preço Aquisição (R$)
Instalação de Hastes/Tirantes (R$/km): | 4*Quantidade (Unid./km)*Preço Instalação (R$)
Preço | Norte | Nordeste | Centro-Oeste | Sudeste | Sul
Aquisição (R$) | 77.3326 | 77.3326 | 77.3326 | 71.8473 | 77.3326
Instalação (R$) | 7.3466 | 7.3466 | 7.3466 | 6.8333 | 7.3466
Tipo de torre | Tipo de corrente | Tensão (kV) | Quantidade (Unid./km)
Aço Estaiada Convencional | Corrente Alternada | 230 | 2.14
Aço Estaiada Convencional | Corrente Alternada | 345 | 2.24
Aço Estaiada Convencional | Corrente Alternada | 440 | 2.39
Aço Estaiada Convencional | Corrente Alternada | 500 | 2.42
Aço Estaiada Convencional | Corrente Contínua | 600 | 2.27
Aço Estaiada Convencional | Corrente Alternada | 750 | 2.53
Aço Estaiada Cross Rope | Corrente Alternada | 230 | 1.57
Aço Estaiada Cross Rope | Corrente Alternada | 500 | 1.45
Aço Estaiada Cross Rope | Corrente Contínua | 600 | 2.27
Aço Estaiada Especial | Corrente Contínua | 600 | 2.27
Aço Estaiada Trapézio | Corrente Alternada | 230 | 1.57
Aço Estaiada Trapézio | Corrente Alternada | 500 | 1.45
Aço Estaiada Trapézio | Corrente Contínua | 600 | 2.27
Aço Estaiada TY | Corrente Alternada | 230 | 2.47
Aço Estaiada TY | Corrente Contínua | 600 | 2.27

## Cabo Condutor
Planilha de Apoio ANEEL - Ref. 07/2017 (atualizado para 01/2026)
Cabos Condutores
Cabos Condutores (R$/km): |  |  | Nº Condutores por fase *Peso (ton.fase/km)*Preço (R$/kg)*1000
Seção (AWG) | Seção (mm) | Tipo de cabo | Tipo de corrente | Código | Formação | Peso CS (ton.fase/km) | Peso D1 (ton.fase/km) | Peso D2 (ton.fase/km) | Peso CD (ton.fase/km) | Preço Norte (R$/kg) | Preço Nordeste (R$/kg) | Preço Centro-Oeste (R$/kg) | Preço Sudeste (R$/kg) | Preço Sul (R$/kg)
1/0 | 53.52 | CA | CA | POPPY | 0 | 0.46 | 0.46 | 0.46 | 0.92 | 28.889 | 27.7617 | 29.2883 | 28.7012 | 28.936
1/0 | 53.52 | ACAR | CA | POLYGONUM | 4 X 3 | 0.46 | 0.46 | 0.46 | 0.93 | 27.151 | 26.0941 | 27.5503 | 26.9866 | 27.198
927,2 | 37.7 | CALA | CA | PHLOX | 9 x 3 | 0.49 | 0.49 | 0.49 | 0.98 | 25.6381 | 24.6377 | 25.987 | 25.4752 | 25.6846
123,3 | 62.44 | CAL | CA | AZUZA | 7 | 0.54 | 0.54 | 0.54 | 1.08 | 27.6677 | 26.5873 | 28.067 | 27.4798 | 27.7147
2/0 | 67.35 | CA | CA | ASTER | 0 | 0.58 | 0.58 | 0.58 | 1.16 | 28.889 | 27.7617 | 29.2883 | 28.7012 | 28.936
123,3 | 67.35 | CAL | CA | AZUZA | 7 | 0.58 | 0.58 | 0.58 | 1.16 | 27.6677 | 26.5873 | 28.067 | 27.4798 | 27.7147
2/0 | 67.35 | ACAR | CA | POLYGONUM | 4 X 3 | 0.59 | 0.59 | 0.59 | 1.17 | 27.151 | 26.0941 | 27.5503 | 26.9866 | 27.198
155,4 | 78.55 | CAL | CA | ANAHEIM | 7 | 0.68 | 0.68 | 0.68 | 1.36 | 27.6677 | 26.5873 | 28.067 | 27.4798 | 27.7147
1/0 | 53.52 | CAA | CA | RAVEN | 6 X 1 | 0.68 | 0.68 | 0.68 | 1.36 | 27.1736 | 26.1034 | 27.5691 | 26.9874 | 27.2434
1/0 | 53.52 | CAA | CC | RAVEN | 6 X 1 | 0.45 | 0.45 | 0.45 | 0.91 | 27.1736 | 26.1034 | 27.5691 | 26.9874 | 27.2434
155,4 | 84.91 | CAL | CA | ANAHEIM | 7 | 0.73 | 0.73 | 0.73 | 1.46 | 27.6677 | 26.5873 | 28.067 | 27.4798 | 27.7147
3/0 | 84.91 | CA | CA | PHLOX | 0 | 0.73 | 0.73 | 0.73 | 1.46 | 28.889 | 27.7617 | 29.2883 | 28.7012 | 28.936
3/0 | 84.91 | ACAR | CA | POLYGONUM | 4 X 3 | 0.74 | 0.74 | 0.74 | 1.48 | 27.151 | 26.0941 | 27.5503 | 26.9866 | 27.198
195,7 | 99.3 | CAL | CA | AMHERST | 7 | 0.86 | 0.86 | 0.86 | 1.71 | 27.6677 | 26.5873 | 28.067 | 27.4798 | 27.7147
2/0 | 67.33 | CAA | CA | QUAIL | 6 X 1 | 0.86 | 0.86 | 0.86 | 1.72 | 27.1736 | 26.1034 | 27.5691 | 26.9874 | 27.2434
2/0 | 67.33 | CAA | CC | QUAIL | 6 X 1 | 0.57 | 0.57 | 0.57 | 1.14 | 27.1736 | 26.1034 | 27.5691 | 26.9874 | 27.2434
927,2 | 59.7 | CALA | CA | PHLOX | 12 x 7 | 0.87 | 0.87 | 0.87 | 1.74 | 25.6381 | 24.6377 | 25.987 | 25.4752 | 25.6846
195,7 | 107.41 | CAL | CA | AMHERST | 7 | 0.93 | 0.93 | 0.93 | 1.85 | 27.6677 | 26.5873 | 28.067 | 27.4798 | 27.7147
4/0 | 107.41 | CA | CA | OXLIP | 0 | 0.93 | 0.93 | 0.93 | 1.85 | 28.889 | 27.7617 | 29.2883 | 28.7012 | 28.936
4/0 | 107.41 | ACAR | CA | POLYGONUM | 4 X 3 | 0.93 | 0.93 | 0.93 | 1.86 | 27.151 | 26.0941 | 27.5503 | 26.9866 | 27.198
246,9 | 125.09 | CAL | CA | ALLIANCE | 7 | 1.08 | 1.08 | 1.08 | 2.16 | 27.6677 | 26.5873 | 28.067 | 27.4798 | 27.7147
3/0 | 85.12 | CAA | CA | PIGEON | 6 X 1 | 1.08 | 1.08 | 1.08 | 2.16 | 27.1736 | 26.1034 | 27.5691 | 26.9874 | 27.2434
3/0 | 85.12 | CAA | CC | PIGEON | 6 X 1 | 0.72 | 0.72 | 0.72 | 1.44 | 27.1736 | 26.1034 | 27.5691 | 26.9874 | 27.2434
246,9 | 125.09 | ACAR | CA | POLYGONUM | 4 X 3 | 1.09 | 1.09 | 1.09 | 2.17 | 27.151 | 26.0941 | 27.5503 | 26.9866 | 27.198
246,9 | 126.37 | CAL | CA | ALLIANCE | 19 | 1.1 | 1.1 | 1.1 | 2.19 | 27.6677 | 26.5873 | 28.067 | 27.4798 | 27.7147
250 | 126.37 | CA | CA | VALERIAN | 0 | 1.1 | 1.1 | 1.1 | 2.19 | 28.889 | 27.7617 | 29.2883 | 28.7012 | 28.936
927,2 | 75.5 | CALA | CA | PHLOX | 12 x 7 | 1.1 | 1.1 | 1.1 | 2.19 | 25.6381 | 24.6377 | 25.987 | 25.4752 | 25.6846
250 | 126.37 | ACAR | CA | POLYGONUM | 15 X 4 | 1.1 | 1.1 | 1.1 | 2.2 | 27.151 | 26.0941 | 27.5503 | 26.9866 | 27.198
250 | 126.37 | ACAR | CA | POLYGONUM | 12 X 7 | 1.1 | 1.1 | 1.1 | 2.2 | 27.151 | 26.0941 | 27.5503 | 26.9866 | 27.198
250 | 0 | CA | CA | SNEEZEWORT | 0 | 1.1 | 1.1 | 1.1 | 2.2 | 28.889 | 27.7617 | 29.2883 | 28.7012 | 28.936
266,8 | 135.2 | CA | CA | LAUREL | 0 | 1.17 | 1.17 | 1.17 | 2.34 | 28.889 | 27.7617 | 29.2883 | 28.7012 | 28.936
266,8 | 0 | CA | CA | DAISY | 0 | 1.17 | 1.17 | 1.17 | 2.35 | 28.889 | 27.7617 | 29.2883 | 28.7012 | 28.936
246,9 | 151.85 | CAL | CA | ALLIANCE | 19 | 1.31 | 1.31 | 1.31 | 2.61 | 27.6677 | 26.5873 | 28.067 | 27.4798 | 27.7147
300 | 151.85 | CA | CA | PEONY | 0 | 1.32 | 1.32 | 1.32 | 2.63 | 28.889 | 27.7617 | 29.2883 | 28.7012 | 28.936
300 | 151.85 | ACAR | CA | POLYGONUM | 12 X 7 | 1.32 | 1.32 | 1.32 | 2.64 | 27.151 | 26.0941 | 27.5503 | 26.9866 | 27.198
300 | 151.85 | ACAR | CA | POLYGONUM | 15 X 4 | 1.32 | 1.32 | 1.32 | 2.64 | 27.151 | 26.0941 | 27.5503 | 26.9866 | 27.198
266,8 | 107.22 | CAA | CA | WAXWING | 18 X 1 | 1.36 | 1.36 | 1.36 | 2.71 | 27.1736 | 26.1034 | 27.5691 | 26.9874 | 27.2434
266,8 | 107.22 | CAA | CC | WAXWING | 18 X 1 | 0.9 | 0.9 | 0.9 | 1.81 | 27.1736 | 26.1034 | 27.5691 | 26.9874 | 27.2434
4/0 | 107.22 | CAA | CA | PENGUIN | 6 X 1 | 1.36 | 1.36 | 1.36 | 2.73 | 27.1736 | 26.1034 | 27.5691 | 26.9874 | 27.2434
4/0 | 107.22 | CAA | CC | PENGUIN | 6 X 1 | 0.91 | 0.91 | 0.91 | 1.82 | 27.1736 | 26.1034 | 27.5691 | 26.9874 | 27.2434
312,8 | 158.59 | CAL | CA | BUTTE | 19 | 1.37 | 1.37 | 1.37 | 2.75 | 27.6677 | 26.5873 | 28.067 | 27.4798 | 27.7147
350 | 177.62 | CA | CA | DAFFODIL | 0 | 1.41 | 1.41 | 1.41 | 2.83 | 28.889 | 27.7617 | 29.2883 | 28.7012 | 28.936
336,4 | 170.48 | CA | CA | TULIP | 0 | 1.48 | 1.48 | 1.48 | 2.96 | 28.889 | 27.7617 | 29.2883 | 28.7012 | 28.936
927,2 | 94.1 | CALA | CA | PHLOX | 15 x 19 | 1.52 | 1.52 | 1.52 | 3.03 | 25.6381 | 24.6377 | 25.987 | 25.4752 | 25.6846
312,8 | 177.62 | CAL | CA | BUTTE | 19 | 1.54 | 1.54 | 1.54 | 3.08 | 27.6677 | 26.5873 | 28.067 | 27.4798 | 27.7147
350 | 177.62 | ACAR | CA | POLYGONUM | 15 X 4 | 1.54 | 1.54 | 1.54 | 3.08 | 27.151 | 26.0941 | 27.5503 | 26.9866 | 27.198
350 | 177.62 | ACAR | CA | POLYGONUM | 12 X 7 | 1.54 | 1.54 | 1.54 | 3.08 | 27.151 | 26.0941 | 27.5503 | 26.9866 | 27.198
266,8 | 107.22 | CAA | CA | OWL | 6 X 7 | 1.61 | 1.61 | 1.61 | 3.22 | 27.1736 | 26.1034 | 27.5691 | 26.9874 | 27.2434
266,8 | 107.22 | CAA | CC | OWL | 6 X 7 | 1.07 | 1.07 | 1.07 | 2.14 | 27.1736 | 26.1034 | 27.5691 | 26.9874 | 27.2434
336,4 | 170.22 | CAA | CA | MERLIN | 18 X 1 | 1.71 | 1.71 | 1.71 | 3.42 | 27.1736 | 26.1034 | 27.5691 | 26.9874 | 27.2434
336,4 | 170.22 | CAA | CC | MERLIN | 18 X 1 | 1.14 | 1.14 | 1.14 | 2.28 | 27.1736 | 26.1034 | 27.5691 | 26.9874 | 27.2434
266,8 | 134.87 | CAA | CA | PARTRIDGE | 26 X 7 | 1.72 | 1.72 | 1.72 | 3.44 | 27.1736 | 26.1034 | 27.5691 | 26.9874 | 27.2434
266,8 | 134.87 | CAA | CC | PARTRIDGE | 26 X 7 | 1.15 | 1.15 | 1.15 | 2.3 | 27.1736 | 26.1034 | 27.5691 | 26.9874 | 27.2434
927,2 | 147.1 | CALA | CA | PASTEL | 30 x 7 | 1.72 | 1.72 | 1.72 | 3.45 | 25.6381 | 24.6377 | 25.987 | 25.4752 | 25.6846
394,5 | 199.9 | CAL | CA | CANTON | 19 | 1.73 | 1.73 | 1.73 | 3.47 | 27.6677 | 26.5873 | 28.067 | 27.4798 | 27.7147
397,5 | 202.09 | CA | CA | CANNA | 0 | 1.75 | 1.75 | 1.75 | 3.5 | 28.889 | 27.7617 | 29.2883 | 28.7012 | 28.936
394,5 | 202.09 | CAL | CA | CANTON | 19 | 1.75 | 1.75 | 1.75 | 3.5 | 27.6677 | 26.5873 | 28.067 | 27.4798 | 27.7147
400 | 203.19 | ACAR | CA | POLYGONUM | 15 X 4 | 1.76 | 1.76 | 1.76 | 3.52 | 27.151 | 26.0941 | 27.5503 | 26.9866 | 27.198
400 | 203.19 | ACAR | CA | POLYGONUM | 12 X 7 | 1.76 | 1.76 | 1.76 | 3.52 | 27.151 | 26.0941 | 27.5503 | 26.9866 | 27.198
163 | 147.1 | CALA | CA | PASTEL | 26 x 7 | 1.76 | 1.76 | 1.76 | 3.53 | 25.6381 | 24.6377 | 25.987 | 25.4752 | 25.6846
300 | 152.19 | CAA | CA | OSTRICH | 26 X 7 | 1.93 | 1.93 | 1.93 | 3.87 | 27.1736 | 26.1034 | 27.5691 | 26.9874 | 27.2434
300 | 152.19 | CAA | CC | OSTRICH | 26 X 7 | 1.29 | 1.29 | 1.29 | 2.58 | 27.1736 | 26.1034 | 27.5691 | 26.9874 | 27.2434
394,5 | 228.14 | CAL | CA | CANTON | 19 | 1.98 | 1.98 | 1.98 | 3.95 | 27.6677 | 26.5873 | 28.067 | 27.4798 | 27.7147
450 | 228.14 | CA | CA | GOLDENTUFT | 0 | 1.98 | 1.98 | 1.98 | 3.95 | 28.889 | 27.7617 | 29.2883 | 28.7012 | 28.936
450 | 228.14 | ACAR | CA | POLYGONUM | 15 X 4 | 1.98 | 1.98 | 1.98 | 3.96 | 27.151 | 26.0941 | 27.5503 | 26.9866 | 27.198
450 | 228.14 | ACAR | CA | POLYGONUM | 12 X 7 | 1.98 | 1.98 | 1.98 | 3.96 | 27.151 | 26.0941 | 27.5503 | 26.9866 | 27.198
927,2 | 116.2 | CALA | CA | PHLOX | 18 x 19 | 2 | 2 | 2 | 4.01 | 25.6381 | 24.6377 | 25.987 | 25.4752 | 25.6846
397,5 | 170.5 | CAA | CA | CHICKADEE | 18 X 1 | 2.02 | 2.02 | 2.02 | 4.05 | 27.1736 | 26.1034 | 27.5691 | 26.9874 | 27.2434
397,5 | 170.5 | CAA | CC | CHICKADEE | 18 X 1 | 1.35 | 1.35 | 1.35 | 2.7 | 27.1736 | 26.1034 | 27.5691 | 26.9874 | 27.2434
186 | 181.6 | CALA | CA | PASTEL | 26 x 7 | 2.03 | 2.03 | 2.03 | 4.06 | 25.6381 | 24.6377 | 25.987 | 25.4752 | 25.6846
173 | 147.1 | CALA | CA | PASTEL | 30 x 7 | 2.05 | 2.05 | 2.05 | 4.1 | 25.6381 | 24.6377 | 25.987 | 25.4752 | 25.6846
465,4 | 236.38 | CAL | CA | CAIRO | 19 | 2.05 | 2.05 | 2.05 | 4.1 | 27.6677 | 26.5873 | 28.067 | 27.4798 | 27.7147
477 | 241.15 | CA | CA | COSMOS | 0 | 2.09 | 2.09 | 2.09 | 4.18 | 28.889 | 27.7617 | 29.2883 | 28.7012 | 28.936
477 | 241.03 | CA | CA | SYRINGA | 0 | 2.09 | 2.09 | 2.09 | 4.19 | 28.889 | 27.7617 | 29.2883 | 28.7012 | 28.936
173 | 181.6 | CALA | CA | PASTEL | 30 x 7 | 2.13 | 2.13 | 2.13 | 4.25 | 25.6381 | 24.6377 | 25.987 | 25.4752 | 25.6846
336,4 | 170.55 | CAA | CA | LINNET | 26 X 7 | 2.17 | 2.17 | 2.17 | 4.34 | 27.1736 | 26.1034 | 27.5691 | 26.9874 | 27.2434
336,4 | 170.55 | CAA | CC | LINNET | 26 X 7 | 1.45 | 1.45 | 1.45 | 2.89 | 27.1736 | 26.1034 | 27.5691 | 26.9874 | 27.2434
465,4 | 253.3 | CAL | CA | CAIRO | 19 | 2.2 | 2.2 | 2.2 | 4.39 | 27.6677 | 26.5873 | 28.067 | 27.4798 | 27.7147
500 | 253.3 | CA | CA | ZINNIA | 0 | 2.2 | 2.2 | 2.2 | 4.39 | 28.889 | 27.7617 | 29.2883 | 28.7012 | 28.936
500 | 252.89 | CA | CA | HYACINTH | 0 | 2.2 | 2.2 | 2.2 | 4.39 | 28.889 | 27.7617 | 29.2883 | 28.7012 | 28.936
500 | 253.3 | ACAR | CA | POLYGONUM | 15 X 4 | 2.2 | 2.2 | 2.2 | 4.4 | 27.151 | 26.0941 | 27.5503 | 26.9866 | 27.198
500 | 253.3 | ACAR | CA | POLYGONUM | 12 X 7 | 2.2 | 2.2 | 2.2 | 4.4 | 27.151 | 26.0941 | 27.5503 | 26.9866 | 27.198
500 | 253.3 | ACAR | CA | POLYGONUM | 33 X 4 | 2.2 | 2.2 | 2.2 | 4.4 | 27.151 | 26.0941 | 27.5503 | 26.9866 | 27.198
500 | 253.3 | ACAR | CA | POLYGONUM | 30 X 7 | 2.2 | 2.2 | 2.2 | 4.4 | 27.151 | 26.0941 | 27.5503 | 26.9866 | 27.198
500 | 253.3 | ACAR | CA | POLYGONUM | 24 X 13 | 2.2 | 2.2 | 2.2 | 4.4 | 27.151 | 26.0941 | 27.5503 | 26.9866 | 27.198
500 | 253.3 | ACAR | CA | POLYGONUM | 18 X 19 | 2.2 | 2.2 | 2.2 | 4.4 | 27.151 | 26.0941 | 27.5503 | 26.9866 | 27.198
300 | 152.19 | CAA | CA | PIPER | 30 X 7 | 2.2 | 2.2 | 2.2 | 4.41 | 27.1736 | 26.1034 | 27.5691 | 26.9874 | 27.2434
300 | 152.19 | CAA | CC | PIPER | 30 X 7 | 1.47 | 1.47 | 1.47 | 2.94 | 27.1736 | 26.1034 | 27.5691 | 26.9874 | 27.2434
209 | 181.6 | CALA | CA | PASTEL | 26 x 7 | 2.28 | 2.28 | 2.28 | 4.57 | 25.6381 | 24.6377 | 25.987 | 25.4752 | 25.6846
198 | 181.6 | CALA | CA | PASTEL | 30 x 7 | 2.33 | 2.33 | 2.33 | 4.66 | 25.6381 | 24.6377 | 25.987 | 25.4752 | 25.6846
397,5 | 170.5 | CAA | CA | BRANT | 24 X 7 | 2.4 | 2.4 | 2.4 | 4.8 | 27.1736 | 26.1034 | 27.5691 | 26.9874 | 27.2434
397,5 | 170.5 | CAA | CC | BRANT | 24 X 7 | 1.6 | 1.6 | 1.6 | 3.2 | 27.1736 | 26.1034 | 27.5691 | 26.9874 | 27.2434
550 | 278.49 | ACAR | CA | POLYGONUM | 15 X 4 | 2.42 | 2.42 | 2.42 | 4.84 | 27.151 | 26.0941 | 27.5503 | 26.9866 | 27.198
550 | 278.49 | ACAR | CA | POLYGONUM | 12 X 7 | 2.42 | 2.42 | 2.42 | 4.84 | 27.151 | 26.0941 | 27.5503 | 26.9866 | 27.198
550 | 278.49 | ACAR | CA | POLYGONUM | 33 X 4 | 2.42 | 2.42 | 2.42 | 4.84 | 27.151 | 26.0941 | 27.5503 | 26.9866 | 27.198
550 | 278.49 | ACAR | CA | POLYGONUM | 30 X 7 | 2.42 | 2.42 | 2.42 | 4.84 | 27.151 | 26.0941 | 27.5503 | 26.9866 | 27.198
550 | 278.49 | ACAR | CA | POLYGONUM | 24 X 13 | 2.42 | 2.42 | 2.42 | 4.84 | 27.151 | 26.0941 | 27.5503 | 26.9866 | 27.198
550 | 278.49 | ACAR | CA | POLYGONUM | 18 X 19 | 2.42 | 2.42 | 2.42 | 4.84 | 27.151 | 26.0941 | 27.5503 | 26.9866 | 27.198
477 | 241.27 | CAA | CA | PELICAN | 18 X 1 | 2.43 | 2.43 | 2.43 | 4.86 | 27.1736 | 26.1034 | 27.5691 | 26.9874 | 27.2434
477 | 241.27 | CAA | CC | PELICAN | 18 X 1 | 1.62 | 1.62 | 1.62 | 3.24 | 27.1736 | 26.1034 | 27.5691 | 26.9874 | 27.2434
556,5 | 281.08 | CA | CA | DAHLIA | 0 | 2.44 | 2.44 | 2.44 | 4.87 | 28.889 | 27.7617 | 29.2883 | 28.7012 | 28.936
465,4 | 281.07 | CAL | CA | CAIRO | 37 | 2.44 | 2.44 | 2.44 | 4.88 | 27.6677 | 26.5873 | 28.067 | 27.4798 | 27.7147
556,5 | 281.07 | CA | CA | MISTLETOE | 0 | 2.44 | 2.44 | 2.44 | 4.88 | 28.889 | 27.7617 | 29.2883 | 28.7012 | 28.936
559,5 | 283.67 | CAL | CA | DARIEN | 19 | 2.46 | 2.46 | 2.46 | 4.92 | 27.6677 | 26.5873 | 28.067 | 27.4798 | 27.7147
336,4 | 170.55 | CAA | CA | ORIOLE | 30 X 7 | 2.47 | 2.47 | 2.47 | 4.94 | 27.1736 | 26.1034 | 27.5691 | 26.9874 | 27.2434
336,4 | 170.55 | CAA | CC | ORIOLE | 30 X 7 | 1.65 | 1.65 | 1.65 | 3.29 | 27.1736 | 26.1034 | 27.5691 | 26.9874 | 27.2434
232 | 228 | CALA | CA | PASTEL | 26 x 7 | 2.52 | 2.52 | 2.52 | 5.04 | 25.6381 | 24.6377 | 25.987 | 25.4752 | 25.6846
927,2 | 147.1 | CALA | CA | PHLOX | 18 x 19 | 2.53 | 2.53 | 2.53 | 5.05 | 25.6381 | 24.6377 | 25.987 | 25.4752 | 25.6846
397,5 | 201.34 | CAA | CA | IBIS | 26 X 7 | 2.56 | 2.56 | 2.56 | 5.12 | 27.1736 | 26.1034 | 27.5691 | 26.9874 | 27.2434
397,5 | 201.34 | CAA | CC | IBIS | 26 X 7 | 1.71 | 1.71 | 1.71 | 3.42 | 27.1736 | 26.1034 | 27.5691 | 26.9874 | 27.2434
222 | 181.6 | CALA | CA | PASTEL | 30 x 7 | 2.6 | 2.6 | 2.6 | 5.2 | 25.6381 | 24.6377 | 25.987 | 25.4752 | 25.6846
559,5 | 303.18 | CAL | CA | DARIEN | 37 | 2.63 | 2.63 | 2.63 | 5.27 | 27.6677 | 26.5873 | 28.067 | 27.4798 | 27.7147
600 | 303.18 | CA | CA | MEADOWSWEET | 0 | 2.63 | 2.63 | 2.63 | 5.27 | 28.889 | 27.7617 | 29.2883 | 28.7012 | 28.936
600 | 303.53 | ACAR | CA | POLYGONUM | 15 X 4 | 2.64 | 2.64 | 2.64 | 5.28 | 27.151 | 26.0941 | 27.5503 | 26.9866 | 27.198
600 | 303.53 | ACAR | CA | POLYGONUM | 12 X 7 | 2.64 | 2.64 | 2.64 | 5.28 | 27.151 | 26.0941 | 27.5503 | 26.9866 | 27.198
600 | 303.18 | ACAR | CA | POLYGONUM | 33 X 4 | 2.64 | 2.64 | 2.64 | 5.28 | 27.151 | 26.0941 | 27.5503 | 26.9866 | 27.198
600 | 303.18 | ACAR | CA | POLYGONUM | 30 X 7 | 2.64 | 2.64 | 2.64 | 5.28 | 27.151 | 26.0941 | 27.5503 | 26.9866 | 27.198
600 | 303.18 | ACAR | CA | POLYGONUM | 24 X 13 | 2.64 | 2.64 | 2.64 | 5.28 | 27.151 | 26.0941 | 27.5503 | 26.9866 | 27.198
600 | 303.18 | ACAR | CA | POLYGONUM | 18 X 19 | 2.64 | 2.64 | 2.64 | 5.28 | 27.151 | 26.0941 | 27.5503 | 26.9866 | 27.198
222 | 228 | CALA | CA | PASTEL | 30 x 7 | 2.67 | 2.67 | 2.67 | 5.34 | 25.6381 | 24.6377 | 25.987 | 25.4752 | 25.6846
636 | 322.24 | CA | CA | ORCHID | 0 | 2.8 | 2.8 | 2.8 | 5.6 | 28.889 | 27.7617 | 29.2883 | 28.7012 | 28.936
556,5 | 282.59 | CAA | CA | OSPREY | 18 X 1 | 2.83 | 2.83 | 2.83 | 5.66 | 27.1736 | 26.1034 | 27.5691 | 26.9874 | 27.2434
556,5 | 282.59 | CAA | CC | OSPREY | 18 X 1 | 1.89 | 1.89 | 1.89 | 3.77 | 27.1736 | 26.1034 | 27.5691 | 26.9874 | 27.2434
260 | 228 | CALA | CA | PASTEL | 26 x 7 | 2.84 | 2.84 | 2.84 | 5.67 | 25.6381 | 24.6377 | 25.987 | 25.4752 | 25.6846
650 | 330.03 | ACAR | CA | POLYGONUM | 33 X 4 | 2.86 | 2.86 | 2.86 | 5.72 | 27.151 | 26.0941 | 27.5503 | 26.9866 | 27.198
650 | 330.03 | ACAR | CA | POLYGONUM | 30 X 7 | 2.86 | 2.86 | 2.86 | 5.72 | 27.151 | 26.0941 | 27.5503 | 26.9866 | 27.198
650 | 330.03 | ACAR | CA | POLYGONUM | 24 X 13 | 2.86 | 2.86 | 2.86 | 5.72 | 27.151 | 26.0941 | 27.5503 | 26.9866 | 27.198
650 | 330.03 | ACAR | CA | POLYGONUM | 18 X 19 | 2.86 | 2.86 | 2.86 | 5.72 | 27.151 | 26.0941 | 27.5503 | 26.9866 | 27.198
559,5 | 330.03 | CAL | CA | DARIEN | 37 | 2.87 | 2.87 | 2.87 | 5.73 | 27.6677 | 26.5873 | 28.067 | 27.4798 | 27.7147
650 | 330.03 | CA | CA | HEUCHERA | 0 | 2.87 | 2.87 | 2.87 | 5.73 | 28.889 | 27.7617 | 29.2883 | 28.7012 | 28.936
652,4 | 331.04 | CAL | CA | ELGIN | 19 | 2.87 | 2.87 | 2.87 | 5.74 | 27.6677 | 26.5873 | 28.067 | 27.4798 | 27.7147
477 | 200.9 | CAA | CA | FLICKER | 24 X 7 | 2.88 | 2.88 | 2.88 | 5.76 | 27.1736 | 26.1034 | 27.5691 | 26.9874 | 27.2434
477 | 200.9 | CAA | CC | FLICKER | 24 X 7 | 1.92 | 1.92 | 1.92 | 3.84 | 27.1736 | 26.1034 | 27.5691 | 26.9874 | 27.2434
247 | 228 | CALA | CA | PASTEL | 30 x 7 | 2.9 | 2.9 | 2.9 | 5.8 | 25.6381 | 24.6377 | 25.987 | 25.4752 | 25.6846
397,5 | 200.9 | CAA | CA | LARK | 30 X 7 | 2.92 | 2.92 | 2.92 | 5.84 | 27.1736 | 26.1034 | 27.5691 | 26.9874 | 27.2434
397,5 | 200.9 | CAA | CC | LARK | 30 X 7 | 1.95 | 1.95 | 1.95 | 3.89 | 27.1736 | 26.1034 | 27.5691 | 26.9874 | 27.2434
652,4 | 353.95 | CAL | CA | ELGIN | 37 | 3.07 | 3.07 | 3.07 | 6.15 | 27.6677 | 26.5873 | 28.067 | 27.4798 | 27.7147
700 | 353.95 | CA | CA | VERBENA | 0 | 3.07 | 3.07 | 3.07 | 6.15 | 28.889 | 27.7617 | 29.2883 | 28.7012 | 28.936
477 | 241.65 | CAA | CA | HAWK | 26 X 7 | 3.08 | 3.08 | 3.08 | 6.15 | 27.1736 | 26.1034 | 27.5691 | 26.9874 | 27.2434
477 | 241.65 | CAA | CC | HAWK | 26 X 7 | 2.05 | 2.05 | 2.05 | 4.1 | 27.1736 | 26.1034 | 27.5691 | 26.9874 | 27.2434
700 | 353.95 | ACAR | CA | POLYGONUM | 33 X 4 | 3.08 | 3.08 | 3.08 | 6.16 | 27.151 | 26.0941 | 27.5503 | 26.9866 | 27.198
700 | 353.95 | ACAR | CA | POLYGONUM | 30 X 7 | 3.08 | 3.08 | 3.08 | 6.16 | 27.151 | 26.0941 | 27.5503 | 26.9866 | 27.198
700 | 353.95 | ACAR | CA | POLYGONUM | 24 X 13 | 3.08 | 3.08 | 3.08 | 6.16 | 27.151 | 26.0941 | 27.5503 | 26.9866 | 27.198
700 | 353.95 | ACAR | CA | POLYGONUM | 18 X 19 | 3.08 | 3.08 | 3.08 | 6.16 | 27.151 | 26.0941 | 27.5503 | 26.9866 | 27.198
700 | 354.45 | CA | CA | FLAG | 0 | 3.08 | 3.08 | 3.08 | 6.17 | 28.889 | 27.7617 | 29.2883 | 28.7012 | 28.936
173 | 181.6 | CALA | CA | PHLOX | 18 x 19 | 3.12 | 3.12 | 3.12 | 6.24 | 25.6381 | 24.6377 | 25.987 | 25.4752 | 25.6846
715,5 | 362.11 | CA | CA | VIOLET | 0 | 3.14 | 3.14 | 3.14 | 6.29 | 28.889 | 27.7617 | 29.2883 | 28.7012 | 28.936
715,5 | 362.31 | CA | CA | NASTURTIUM | 0 | 3.15 | 3.15 | 3.15 | 6.31 | 28.889 | 27.7617 | 29.2883 | 28.7012 | 28.936
291 | 288 | CALA | CA | PASTEL | 26 x 7 | 3.18 | 3.18 | 3.18 | 6.36 | 25.6381 | 24.6377 | 25.987 | 25.4752 | 25.6846
276 | 228 | CALA | CA | PASTEL | 30 x 7 | 3.23 | 3.23 | 3.23 | 6.46 | 25.6381 | 24.6377 | 25.987 | 25.4752 | 25.6846
636 | 321.84 | CAA | CA | KINGBIRD | 18 X 1 | 3.24 | 3.24 | 3.24 | 6.48 | 27.1736 | 26.1034 | 27.5691 | 26.9874 | 27.2434
636 | 321.84 | CAA | CC | KINGBIRD | 18 X 1 | 2.16 | 2.16 | 2.16 | 4.32 | 27.1736 | 26.1034 | 27.5691 | 26.9874 | 27.2434
740,8 | 374.52 | CAL | CA | FLINT | 37 | 3.25 | 3.25 | 3.25 | 6.51 | 27.6677 | 26.5873 | 28.067 | 27.4798 | 27.7147
750 | 380.81 | ACAR | CA | POLYGONUM | 33 X 4 | 3.3 | 3.3 | 3.3 | 6.6 | 27.151 | 26.0941 | 27.5503 | 26.9866 | 27.198
750 | 380.81 | ACAR | CA | POLYGONUM | 30 X 7 | 3.3 | 3.3 | 3.3 | 6.6 | 27.151 | 26.0941 | 27.5503 | 26.9866 | 27.198
750 | 380.81 | ACAR | CA | POLYGONUM | 24 X 13 | 3.3 | 3.3 | 3.3 | 6.6 | 27.151 | 26.0941 | 27.5503 | 26.9866 | 27.198
750 | 380.81 | ACAR | CA | POLYGONUM | 18 X 19 | 3.3 | 3.3 | 3.3 | 6.6 | 27.151 | 26.0941 | 27.5503 | 26.9866 | 27.198
740,8 | 380.81 | CAL | CA | FLINT | 37 | 3.31 | 3.31 | 3.31 | 6.61 | 27.6677 | 26.5873 | 28.067 | 27.4798 | 27.7147
750 | 380.81 | CA | CA | PETUNIA | 0 | 3.31 | 3.31 | 3.31 | 6.61 | 28.889 | 27.7617 | 29.2883 | 28.7012 | 28.936
750 | 380.99 | CA | CA | CATTAIL | 0 | 3.32 | 3.32 | 3.32 | 6.63 | 28.889 | 27.7617 | 29.2883 | 28.7012 | 28.936
556,5 | 282.59 | CAA | CA | PARAKEET | 24 X 7 | 3.36 | 3.36 | 3.36 | 6.72 | 27.1736 | 26.1034 | 27.5691 | 26.9874 | 27.2434
556,5 | 282.59 | CAA | CC | PARAKEET | 24 X 7 | 2.24 | 2.24 | 2.24 | 4.48 | 27.1736 | 26.1034 | 27.5691 | 26.9874 | 27.2434
276 | 288 | CALA | CA | PASTEL | 30 x 7 | 3.38 | 3.38 | 3.38 | 6.77 | 25.6381 | 24.6377 | 25.987 | 25.4752 | 25.6846
795 | 402.14 | CA | CA | ARBUTUS | 0 | 3.49 | 3.49 | 3.49 | 6.98 | 28.889 | 27.7617 | 29.2883 | 28.7012 | 28.936
740,8 | 402.14 | CAL | CA | FLINT | 37 | 3.49 | 3.49 | 3.49 | 6.98 | 27.6677 | 26.5873 | 28.067 | 27.4798 | 27.7147
477 | 241.27 | CAA | CA | HEN | 30 X 7 | 3.5 | 3.5 | 3.5 | 7.01 | 27.1736 | 26.1034 | 27.5691 | 26.9874 | 27.2434
477 | 241.27 | CAA | CC | HEN | 30 X 7 | 2.34 | 2.34 | 2.34 | 4.67 | 27.1736 | 26.1034 | 27.5691 | 26.9874 | 27.2434
795 | 402.92 | CA | CA | LILAC | 0 | 3.51 | 3.51 | 3.51 | 7.01 | 28.889 | 27.7617 | 29.2883 | 28.7012 | 28.936
800 | 404.31 | ACAR | CA | POLYGONUM | 33 X 4 | 3.52 | 3.52 | 3.52 | 7.04 | 27.151 | 26.0941 | 27.5503 | 26.9866 | 27.198
800 | 404.31 | ACAR | CA | POLYGONUM | 30 X 7 | 3.52 | 3.52 | 3.52 | 7.04 | 27.151 | 26.0941 | 27.5503 | 26.9866 | 27.198
800 | 404.31 | ACAR | CA | POLYGONUM | 24 X 13 | 3.52 | 3.52 | 3.52 | 7.04 | 27.151 | 26.0941 | 27.5503 | 26.9866 | 27.198
800 | 404.31 | ACAR | CA | POLYGONUM | 18 X 19 | 3.52 | 3.52 | 3.52 | 7.04 | 27.151 | 26.0941 | 27.5503 | 26.9866 | 27.198
326 | 299 | CALA | CA | PASTEL | 26 x 7 | 3.59 | 3.59 | 3.59 | 7.18 | 25.6381 | 24.6377 | 25.987 | 25.4752 | 25.6846
556,5 | 282.59 | CAA | CA | DOVE | 26 X 7 | 3.59 | 3.59 | 3.59 | 7.18 | 27.1736 | 26.1034 | 27.5691 | 26.9874 | 27.2434
556,5 | 282.59 | CAA | CC | DOVE | 26 X 7 | 2.39 | 2.39 | 2.39 | 4.79 | 27.1736 | 26.1034 | 27.5691 | 26.9874 | 27.2434
308 | 299 | CALA | CA | PASTEL | 30 x 7 | 3.61 | 3.61 | 3.61 | 7.21 | 25.6381 | 24.6377 | 25.987 | 25.4752 | 25.6846
605 | 282.59 | CAA | CA | DUCK | 54 X 7 | 3.65 | 3.65 | 3.65 | 7.3 | 27.1736 | 26.1034 | 27.5691 | 26.9874 | 27.2434
605 | 282.59 | CAA | CC | DUCK | 54 X 7 | 2.43 | 2.43 | 2.43 | 4.87 | 27.1736 | 26.1034 | 27.5691 | 26.9874 | 27.2434
605 | 282.59 | CAA | CA | PEACOCK | 24 X 7 | 3.66 | 3.66 | 3.66 | 7.31 | 27.1736 | 26.1034 | 27.5691 | 26.9874 | 27.2434
605 | 282.59 | CAA | CC | PEACOCK | 24 X 7 | 2.44 | 2.44 | 2.44 | 4.87 | 27.1736 | 26.1034 | 27.5691 | 26.9874 | 27.2434
500 | 241.27 | CAA | CA | HERON | 30 X 7 | 3.67 | 3.67 | 3.67 | 7.34 | 27.1736 | 26.1034 | 27.5691 | 26.9874 | 27.2434
500 | 241.27 | CAA | CC | HERON | 30 X 7 | 2.45 | 2.45 | 2.45 | 4.9 | 27.1736 | 26.1034 | 27.5691 | 26.9874 | 27.2434
850 | 430.74 | ACAR | CA | POLYGONUM | 33 X 4 | 3.74 | 3.74 | 3.74 | 7.48 | 27.151 | 26.0941 | 27.5503 | 26.9866 | 27.198
850 | 430.74 | ACAR | CA | POLYGONUM | 30 X 7 | 3.74 | 3.74 | 3.74 | 7.48 | 27.151 | 26.0941 | 27.5503 | 26.9866 | 27.198
850 | 430.74 | ACAR | CA | POLYGONUM | 24 X 13 | 3.74 | 3.74 | 3.74 | 7.48 | 27.151 | 26.0941 | 27.5503 | 26.9866 | 27.198
850 | 430.74 | ACAR | CA | POLYGONUM | 18 X 19 | 3.74 | 3.74 | 3.74 | 7.48 | 27.151 | 26.0941 | 27.5503 | 26.9866 | 27.198
436 | 412 | CALA | CA | PASTEL | 30 x 19 | 3.82 | 3.82 | 3.82 | 7.65 | 25.6381 | 24.6377 | 25.987 | 25.4752 | 25.6846
636 | 282.59 | CAA | CA | GOOSE | 54 X 7 | 3.84 | 3.84 | 3.84 | 7.68 | 27.1736 | 26.1034 | 27.5691 | 26.9874 | 27.2434
636 | 282.59 | CAA | CC | GOOSE | 54 X 7 | 2.56 | 2.56 | 2.56 | 5.12 | 27.1736 | 26.1034 | 27.5691 | 26.9874 | 27.2434
636 | 321.84 | CAA | CA | ROOK | 24 X 7 | 3.84 | 3.84 | 3.84 | 7.68 | 27.1736 | 26.1034 | 27.5691 | 26.9874 | 27.2434
636 | 321.84 | CAA | CC | ROOK | 24 X 7 | 2.56 | 2.56 | 2.56 | 5.12 | 27.1736 | 26.1034 | 27.5691 | 26.9874 | 27.2434
605 | 282.59 | CAA | CA | SQUAB | 26 X 7 | 3.9 | 3.9 | 3.9 | 7.8 | 27.1736 | 26.1034 | 27.5691 | 26.9874 | 27.2434
605 | 282.59 | CAA | CC | SQUAB | 26 X 7 | 2.6 | 2.6 | 2.6 | 5.2 | 27.1736 | 26.1034 | 27.5691 | 26.9874 | 27.2434
222 | 228 | CALA | CA | PHLOX | 18 x 19 | 3.92 | 3.92 | 3.92 | 7.84 | 25.6381 | 24.6377 | 25.987 | 25.4752 | 25.6846
900 | 455.7 | CA | CA | COCKSCOMB | 0 | 3.96 | 3.96 | 3.96 | 7.92 | 28.889 | 27.7617 | 29.2883 | 28.7012 | 28.936
740,8 | 455.7 | CAL | CA | FLINT | 37 | 3.96 | 3.96 | 3.96 | 7.92 | 27.6677 | 26.5873 | 28.067 | 27.4798 | 27.7147
900 | 455.7 | ACAR | CA | POLYGONUM | 33 X 4 | 3.96 | 3.96 | 3.96 | 7.92 | 27.151 | 26.0941 | 27.5503 | 26.9866 | 27.198
900 | 455.7 | ACAR | CA | POLYGONUM | 30 X 7 | 3.96 | 3.96 | 3.96 | 7.92 | 27.151 | 26.0941 | 27.5503 | 26.9866 | 27.198
900 | 455.7 | ACAR | CA | POLYGONUM | 24 X 13 | 3.96 | 3.96 | 3.96 | 7.92 | 27.151 | 26.0941 | 27.5503 | 26.9866 | 27.198
900 | 455.7 | ACAR | CA | POLYGONUM | 18 X 19 | 3.96 | 3.96 | 3.96 | 7.92 | 27.151 | 26.0941 | 27.5503 | 26.9866 | 27.198
900 | 457.44 | CA | CA | SNAPDRAGON | 0 | 3.98 | 3.98 | 3.98 | 7.96 | 28.889 | 27.7617 | 29.2883 | 28.7012 | 28.936
666,6 | 321.84 | CAA | CA | GULL | 54 X 7 | 4.02 | 4.02 | 4.02 | 8.04 | 27.1736 | 26.1034 | 27.5691 | 26.9874 | 27.2434
666,6 | 321.84 | CAA | CC | GULL | 54 X 7 | 2.68 | 2.68 | 2.68 | 5.36 | 27.1736 | 26.1034 | 27.5691 | 26.9874 | 27.2434
367 | 299 | CALA | CA | PASTEL | 26 x 7 | 4.02 | 4.02 | 4.02 | 8.04 | 25.6381 | 24.6377 | 25.987 | 25.4752 | 25.6846
666,6 | 321.84 | CAA | CA | FLAMINGO | 24 X 7 | 4.03 | 4.03 | 4.03 | 8.05 | 27.1736 | 26.1034 | 27.5691 | 26.9874 | 27.2434
666,6 | 321.84 | CAA | CC | FLAMINGO | 24 X 7 | 2.68 | 2.68 | 2.68 | 5.37 | 27.1736 | 26.1034 | 27.5691 | 26.9874 | 27.2434
345 | 299 | CALA | CA | PASTEL | 30 x 7 | 4.03 | 4.03 | 4.03 | 8.06 | 25.6381 | 24.6377 | 25.987 | 25.4752 | 25.6846
927,2 | 469.62 | CAL | CA | GREELEY | 37 | 4.08 | 4.08 | 4.08 | 8.16 | 27.6677 | 26.5873 | 28.067 | 27.4798 | 27.7147
556,5 | 282.59 | CAA | CA | EAGLE | 30 X 7 | 4.09 | 4.09 | 4.09 | 8.17 | 27.1736 | 26.1034 | 27.5691 | 26.9874 | 27.2434
556,5 | 282.59 | CAA | CC | EAGLE | 30 X 7 | 2.72 | 2.72 | 2.72 | 5.45 | 27.1736 | 26.1034 | 27.5691 | 26.9874 | 27.2434
636 | 321.84 | CAA | CA | GROSBEAK | 26 X 7 | 4.1 | 4.1 | 4.1 | 8.21 | 27.1736 | 26.1034 | 27.5691 | 26.9874 | 27.2434
636 | 321.84 | CAA | CC | GROSBEAK | 26 X 7 | 2.74 | 2.74 | 2.74 | 5.47 | 27.1736 | 26.1034 | 27.5691 | 26.9874 | 27.2434
291 | 299 | CALA | CA | PASTEL | 42 x 19 | 4.16 | 4.16 | 4.16 | 8.32 | 25.6381 | 24.6377 | 25.987 | 25.4752 | 25.6846
950 | 481.37 | ACAR | CA | POLYGONUM | 33 X 4 | 4.18 | 4.18 | 4.18 | 8.36 | 27.151 | 26.0941 | 27.5503 | 26.9866 | 27.198
950 | 481.37 | ACAR | CA | POLYGONUM | 30 X 7 | 4.18 | 4.18 | 4.18 | 8.36 | 27.151 | 26.0941 | 27.5503 | 26.9866 | 27.198
950 | 481.37 | ACAR | CA | POLYGONUM | 24 X 13 | 4.18 | 4.18 | 4.18 | 8.36 | 27.151 | 26.0941 | 27.5503 | 26.9866 | 27.198
950 | 481.37 | ACAR | CA | POLYGONUM | 18 X 19 | 4.18 | 4.18 | 4.18 | 8.36 | 27.151 | 26.0941 | 27.5503 | 26.9866 | 27.198
795 | 403.77 | CAA | CA | TERN | 45 X 7 | 4.2 | 4.2 | 4.2 | 8.4 | 27.1736 | 26.1034 | 27.5691 | 26.9874 | 27.2434
795 | 403.77 | CAA | CC | TERN | 45 X 7 | 2.8 | 2.8 | 2.8 | 5.6 | 27.1736 | 26.1034 | 27.5691 | 26.9874 | 27.2434
954 | 483.74 | CA | CA | MAGNOLIA | 0 | 4.2 | 4.2 | 4.2 | 8.4 | 28.889 | 27.7617 | 29.2883 | 28.7012 | 28.936
954 | 484.48 | CA | CA | GOLDENROD | 0 | 4.22 | 4.22 | 4.22 | 8.43 | 28.889 | 27.7617 | 29.2883 | 28.7012 | 28.936
666,6 | 321.84 | CAA | CA | GANNET | 26 X 7 | 4.3 | 4.3 | 4.3 | 8.6 | 27.1736 | 26.1034 | 27.5691 | 26.9874 | 27.2434
666,6 | 321.84 | CAA | CC | GANNET | 26 X 7 | 2.87 | 2.87 | 2.87 | 5.73 | 27.1736 | 26.1034 | 27.5691 | 26.9874 | 27.2434
715,5 | 321.84 | CAA | CA | CROW | 54 X 7 | 4.31 | 4.31 | 4.31 | 8.62 | 27.1736 | 26.1034 | 27.5691 | 26.9874 | 27.2434
715,5 | 321.84 | CAA | CC | CROW | 54 X 7 | 2.87 | 2.87 | 2.87 | 5.75 | 27.1736 | 26.1034 | 27.5691 | 26.9874 | 27.2434
715,5 | 361.93 | CAA | CA | STILT | 24 X 7 | 4.32 | 4.32 | 4.32 | 8.64 | 27.1736 | 26.1034 | 27.5691 | 26.9874 | 27.2434
715,5 | 361.93 | CAA | CC | STILT | 24 X 7 | 2.88 | 2.88 | 2.88 | 5.76 | 27.1736 | 26.1034 | 27.5691 | 26.9874 | 27.2434
1000 | 507.74 | ACAR | CA | POLYGONUM | 33 X 4 | 4.4 | 4.4 | 4.4 | 8.8 | 27.151 | 26.0941 | 27.5503 | 26.9866 | 27.198
1000 | 507.74 | ACAR | CA | POLYGONUM | 30 X 7 | 4.4 | 4.4 | 4.4 | 8.8 | 27.151 | 26.0941 | 27.5503 | 26.9866 | 27.198
1000 | 507.74 | ACAR | CA | POLYGONUM | 24 X 13 | 4.4 | 4.4 | 4.4 | 8.8 | 27.151 | 26.0941 | 27.5503 | 26.9866 | 27.198
1000 | 507.74 | ACAR | CA | POLYGONUM | 18 X 19 | 4.4 | 4.4 | 4.4 | 8.8 | 27.151 | 26.0941 | 27.5503 | 26.9866 | 27.198
1000 | 506.04 | ACAR | CA | POLYGONUM | 54 X 7 | 4.4 | 4.4 | 4.4 | 8.8 | 27.151 | 26.0941 | 27.5503 | 26.9866 | 27.198
1000 | 506.04 | ACAR | CA | POLYGONUM | 48 X 13 | 4.4 | 4.4 | 4.4 | 8.8 | 27.151 | 26.0941 | 27.5503 | 26.9866 | 27.198
1000 | 506.04 | ACAR | CA | POLYGONUM | 42 X 19 | 4.4 | 4.4 | 4.4 | 8.8 | 27.151 | 26.0941 | 27.5503 | 26.9866 | 27.198
1000 | 506.04 | ACAR | CA | POLYGONUM | 33 X 28 | 4.4 | 4.4 | 4.4 | 8.8 | 27.151 | 26.0941 | 27.5503 | 26.9866 | 27.198
1000 | 506.04 | CA | CA | CAMELLIA | 0 | 4.4 | 4.4 | 4.4 | 8.81 | 28.889 | 27.7617 | 29.2883 | 28.7012 | 28.936
605 | 282.59 | CAA | CA | TEAL | 30 X 19 | 4.4 | 4.4 | 4.4 | 8.81 | 27.1736 | 26.1034 | 27.5691 | 26.9874 | 27.2434
605 | 282.59 | CAA | CC | TEAL | 30 X 19 | 2.94 | 2.94 | 2.94 | 5.87 | 27.1736 | 26.1034 | 27.5691 | 26.9874 | 27.2434
927,2 | 507.74 | CAL | CA | GREELEY | 37 | 4.41 | 4.41 | 4.41 | 8.82 | 27.6677 | 26.5873 | 28.067 | 27.4798 | 27.7147
1000 | 507.74 | CA | CA | HAWKWEED | 0 | 4.41 | 4.41 | 4.41 | 8.82 | 28.889 | 27.7617 | 29.2883 | 28.7012 | 28.936
605 | 282.59 | CAA | CA | WOOD DUCK | 30 X 7 | 4.44 | 4.44 | 4.44 | 8.89 | 27.1736 | 26.1034 | 27.5691 | 26.9874 | 27.2434
605 | 282.59 | CAA | CC | WOOD DUCK | 30 X 7 | 2.96 | 2.96 | 2.96 | 5.92 | 27.1736 | 26.1034 | 27.5691 | 26.9874 | 27.2434
413 | 412 | CALA | CA | PASTEL | 26 x 7 | 4.51 | 4.51 | 4.51 | 9.03 | 25.6381 | 24.6377 | 25.987 | 25.4752 | 25.6846
387 | 376 | CALA | CA | PHLOX | 30 x 19 | 4.51 | 4.51 | 4.51 | 9.03 | 25.6381 | 24.6377 | 25.987 | 25.4752 | 25.6846
1033,5 | 522.42 | CA | CA | BLUEBELL | 0 | 4.54 | 4.54 | 4.54 | 9.07 | 28.889 | 27.7617 | 29.2883 | 28.7012 | 28.936
1033,5 | 524.9 | CA | CA | LARKSPUR | 0 | 4.57 | 4.57 | 4.57 | 9.14 | 28.889 | 27.7617 | 29.2883 | 28.7012 | 28.936
715,5 | 361.93 | CAA | CA | STARLING | 26 X 7 | 4.62 | 4.62 | 4.62 | 9.24 | 27.1736 | 26.1034 | 27.5691 | 26.9874 | 27.2434
715,5 | 361.93 | CAA | CC | STARLING | 26 X 7 | 3.08 | 3.08 | 3.08 | 6.16 | 27.1736 | 26.1034 | 27.5691 | 26.9874 | 27.2434
636 | 282.59 | CAA | CA | EGRET | 30 X 19 | 4.63 | 4.63 | 4.63 | 9.26 | 27.1736 | 26.1034 | 27.5691 | 26.9874 | 27.2434
636 | 282.59 | CAA | CC | EGRET | 30 X 19 | 3.09 | 3.09 | 3.09 | 6.18 | 27.1736 | 26.1034 | 27.5691 | 26.9874 | 27.2434
636 | 321.84 | CAA | CA | SCOTER | 30 X 7 | 4.67 | 4.67 | 4.67 | 9.34 | 27.1736 | 26.1034 | 27.5691 | 26.9874 | 27.2434
636 | 321.84 | CAA | CC | SCOTER | 30 X 7 | 3.11 | 3.11 | 3.11 | 6.23 | 27.1736 | 26.1034 | 27.5691 | 26.9874 | 27.2434
900 | 455.5 | CAA | CA | RUDDY | 45 X 7 | 4.76 | 4.76 | 4.76 | 9.51 | 27.1736 | 26.1034 | 27.5691 | 26.9874 | 27.2434
900 | 455.5 | CAA | CC | RUDDY | 45 X 7 | 3.17 | 3.17 | 3.17 | 6.34 | 27.1736 | 26.1034 | 27.5691 | 26.9874 | 27.2434
795 | 361.93 | CAA | CA | CONDOR | 54 X 7 | 4.8 | 4.8 | 4.8 | 9.59 | 27.1736 | 26.1034 | 27.5691 | 26.9874 | 27.2434
795 | 361.93 | CAA | CC | CONDOR | 54 X 7 | 3.2 | 3.2 | 3.2 | 6.4 | 27.1736 | 26.1034 | 27.5691 | 26.9874 | 27.2434
795 | 361.93 | CAA | CA | CUCKOO | 24 X 7 | 4.8 | 4.8 | 4.8 | 9.6 | 27.1736 | 26.1034 | 27.5691 | 26.9874 | 27.2434
795 | 361.93 | CAA | CC | CUCKOO | 24 X 7 | 3.2 | 3.2 | 3.2 | 6.4 | 27.1736 | 26.1034 | 27.5691 | 26.9874 | 27.2434
1100 | 557.49 | ACAR | CA | POLYGONUM | 33 X 4 | 4.84 | 4.84 | 4.84 | 9.68 | 27.151 | 26.0941 | 27.5503 | 26.9866 | 27.198
1100 | 557.49 | ACAR | CA | POLYGONUM | 30 X 7 | 4.84 | 4.84 | 4.84 | 9.68 | 27.151 | 26.0941 | 27.5503 | 26.9866 | 27.198
1100 | 557.49 | ACAR | CA | POLYGONUM | 24 X 13 | 4.84 | 4.84 | 4.84 | 9.68 | 27.151 | 26.0941 | 27.5503 | 26.9866 | 27.198
1100 | 557.49 | ACAR | CA | POLYGONUM | 18 X 19 | 4.84 | 4.84 | 4.84 | 9.68 | 27.151 | 26.0941 | 27.5503 | 26.9866 | 27.198
1100 | 557.09 | ACAR | CA | POLYGONUM | 54 X 7 | 4.84 | 4.84 | 4.84 | 9.68 | 27.151 | 26.0941 | 27.5503 | 26.9866 | 27.198
1100 | 557.09 | ACAR | CA | POLYGONUM | 48 X 13 | 4.84 | 4.84 | 4.84 | 9.68 | 27.151 | 26.0941 | 27.5503 | 26.9866 | 27.198
1100 | 557.09 | ACAR | CA | POLYGONUM | 42 X 19 | 4.84 | 4.84 | 4.84 | 9.68 | 27.151 | 26.0941 | 27.5503 | 26.9866 | 27.198
1100 | 557.09 | ACAR | CA | POLYGONUM | 33 X 28 | 4.84 | 4.84 | 4.84 | 9.68 | 27.151 | 26.0941 | 27.5503 | 26.9866 | 27.198
1113 | 563.65 | CA | CA | MARIGOLD | 0 | 4.91 | 4.91 | 4.91 | 9.81 | 28.889 | 27.7617 | 29.2883 | 28.7012 | 28.936
276 | 288 | CALA | CA | PHLOX | 18 x 19 | 4.95 | 4.95 | 4.95 | 9.89 | 25.6381 | 24.6377 | 25.987 | 25.4752 | 25.6846
387 | 412 | CALA | CA | PASTEL | 32 x 19 | 5.02 | 5.02 | 5.02 | 10.04 | 25.6381 | 24.6377 | 25.987 | 25.4752 | 25.6846
954 | 483.84 | CAA | CA | RAIL | 45 X 7 | 5.04 | 5.04 | 5.04 | 10.08 | 27.1736 | 26.1034 | 27.5691 | 26.9874 | 27.2434
954 | 483.84 | CAA | CC | RAIL | 45 X 7 | 3.36 | 3.36 | 3.36 | 6.72 | 27.1736 | 26.1034 | 27.5691 | 26.9874 | 27.2434
465 | 412 | CALA | CA | PASTEL | 26 x 7 | 5.08 | 5.08 | 5.08 | 10.16 | 25.6381 | 24.6377 | 25.987 | 25.4752 | 25.6846
795 | 402.56 | CAA | CA | DRAKE | 26 X 7 | 5.13 | 5.13 | 5.13 | 10.26 | 27.1736 | 26.1034 | 27.5691 | 26.9874 | 27.2434
795 | 402.56 | CAA | CC | DRAKE | 26 X 7 | 3.42 | 3.42 | 3.42 | 6.84 | 27.1736 | 26.1034 | 27.5691 | 26.9874 | 27.2434
715,5 | 362.06 | CAA | CA | REDWING | 30 X 19 | 5.21 | 5.21 | 5.21 | 10.41 | 27.1736 | 26.1034 | 27.5691 | 26.9874 | 27.2434
715,5 | 362.06 | CAA | CC | REDWING | 30 X 19 | 3.47 | 3.47 | 3.47 | 6.94 | 27.1736 | 26.1034 | 27.5691 | 26.9874 | 27.2434
1192,5 | 603.78 | CA | CA | HAWTHORN | 0 | 5.25 | 5.25 | 5.25 | 10.51 | 28.889 | 27.7617 | 29.2883 | 28.7012 | 28.936
874,5 | 403.77 | CAA | CA | CRANE | 54 X 7 | 5.27 | 5.27 | 5.27 | 10.55 | 27.1736 | 26.1034 | 27.5691 | 26.9874 | 27.2434
874,5 | 403.77 | CAA | CC | CRANE | 54 X 7 | 3.52 | 3.52 | 3.52 | 7.03 | 27.1736 | 26.1034 | 27.5691 | 26.9874 | 27.2434
1200 | 609.57 | ACAR | CA | POLYGONUM | 33 X 4 | 5.28 | 5.28 | 5.28 | 10.57 | 27.151 | 26.0941 | 27.5503 | 26.9866 | 27.198
1200 | 609.57 | ACAR | CA | POLYGONUM | 30 X 7 | 5.28 | 5.28 | 5.28 | 10.57 | 27.151 | 26.0941 | 27.5503 | 26.9866 | 27.198
1200 | 609.57 | ACAR | CA | POLYGONUM | 24 X 13 | 5.28 | 5.28 | 5.28 | 10.57 | 27.151 | 26.0941 | 27.5503 | 26.9866 | 27.198
1200 | 609.57 | ACAR | CA | POLYGONUM | 18 X 19 | 5.28 | 5.28 | 5.28 | 10.57 | 27.151 | 26.0941 | 27.5503 | 26.9866 | 27.198
1200 | 607.18 | ACAR | CA | POLYGONUM | 54 X 7 | 5.28 | 5.28 | 5.28 | 10.57 | 27.151 | 26.0941 | 27.5503 | 26.9866 | 27.198
1200 | 607.18 | ACAR | CA | POLYGONUM | 48 X 13 | 5.28 | 5.28 | 5.28 | 10.57 | 27.151 | 26.0941 | 27.5503 | 26.9866 | 27.198
1200 | 607.18 | ACAR | CA | POLYGONUM | 42 X 19 | 5.28 | 5.28 | 5.28 | 10.57 | 27.151 | 26.0941 | 27.5503 | 26.9866 | 27.198
1200 | 607.18 | ACAR | CA | POLYGONUM | 33 X 28 | 5.28 | 5.28 | 5.28 | 10.57 | 27.151 | 26.0941 | 27.5503 | 26.9866 | 27.198
509 | 412 | CALA | CA | PASTEL | 54 x 19 | 5.36 | 5.36 | 5.36 | 10.73 | 25.6381 | 24.6377 | 25.987 | 25.4752 | 25.6846
900 | 403.77 | CAA | CA | CANARY | 54 X 7 | 5.43 | 5.43 | 5.43 | 10.87 | 27.1736 | 26.1034 | 27.5691 | 26.9874 | 27.2434
900 | 403.77 | CAA | CC | CANARY | 54 X 7 | 3.62 | 3.62 | 3.62 | 7.24 | 27.1736 | 26.1034 | 27.5691 | 26.9874 | 27.2434
1033,5 | 522.51 | CAA | CA | ORTLAN | 45 X 7 | 5.46 | 5.46 | 5.46 | 10.91 | 27.1736 | 26.1034 | 27.5691 | 26.9874 | 27.2434
1033,5 | 522.51 | CAA | CC | ORTLAN | 45 X 7 | 3.64 | 3.64 | 3.64 | 7.28 | 27.1736 | 26.1034 | 27.5691 | 26.9874 | 27.2434
1250 | 633.76 | ACAR | CA | POLYGONUM | 33 X 4 | 5.5 | 5.5 | 5.5 | 11 | 27.151 | 26.0941 | 27.5503 | 26.9866 | 27.198
1250 | 633.76 | ACAR | CA | POLYGONUM | 30 X 7 | 5.5 | 5.5 | 5.5 | 11 | 27.151 | 26.0941 | 27.5503 | 26.9866 | 27.198
1250 | 633.76 | ACAR | CA | POLYGONUM | 24 X 13 | 5.5 | 5.5 | 5.5 | 11 | 27.151 | 26.0941 | 27.5503 | 26.9866 | 27.198
1250 | 633.76 | ACAR | CA | POLYGONUM | 18 X 19 | 5.5 | 5.5 | 5.5 | 11 | 27.151 | 26.0941 | 27.5503 | 26.9866 | 27.198
1250 | 634.78 | ACAR | CA | POLYGONUM | 54 X 7 | 5.5 | 5.5 | 5.5 | 11 | 27.151 | 26.0941 | 27.5503 | 26.9866 | 27.198
1250 | 634.78 | ACAR | CA | POLYGONUM | 48 X 13 | 5.5 | 5.5 | 5.5 | 11 | 27.151 | 26.0941 | 27.5503 | 26.9866 | 27.198
1250 | 634.78 | ACAR | CA | POLYGONUM | 42 X 19 | 5.5 | 5.5 | 5.5 | 11 | 27.151 | 26.0941 | 27.5503 | 26.9866 | 27.198
1250 | 634.78 | ACAR | CA | POLYGONUM | 33 X 28 | 5.5 | 5.5 | 5.5 | 11 | 27.151 | 26.0941 | 27.5503 | 26.9866 | 27.198
1272 | 645.29 | CA | CA | NARCISSUS | 0 | 5.62 | 5.62 | 5.62 | 11.23 | 28.889 | 27.7617 | 29.2883 | 28.7012 | 28.936
491 | 412 | CALA | CA | PASTEL | 30 x 19 | 5.72 | 5.72 | 5.72 | 11.44 | 25.6381 | 24.6377 | 25.987 | 25.4752 | 25.6846
1300 | 658.42 | ACAR | CA | POLYGONUM | 33 X 4 | 5.72 | 5.72 | 5.72 | 11.44 | 27.151 | 26.0941 | 27.5503 | 26.9866 | 27.198
1300 | 658.42 | ACAR | CA | POLYGONUM | 30 X 7 | 5.72 | 5.72 | 5.72 | 11.44 | 27.151 | 26.0941 | 27.5503 | 26.9866 | 27.198
1300 | 658.42 | ACAR | CA | POLYGONUM | 24 X 13 | 5.72 | 5.72 | 5.72 | 11.44 | 27.151 | 26.0941 | 27.5503 | 26.9866 | 27.198
1300 | 658.42 | ACAR | CA | POLYGONUM | 18 X 19 | 5.72 | 5.72 | 5.72 | 11.44 | 27.151 | 26.0941 | 27.5503 | 26.9866 | 27.198
1300 | 659.43 | ACAR | CA | POLYGONUM | 54 X 7 | 5.72 | 5.72 | 5.72 | 11.44 | 27.151 | 26.0941 | 27.5503 | 26.9866 | 27.198
1300 | 659.43 | ACAR | CA | POLYGONUM | 48 X 13 | 5.72 | 5.72 | 5.72 | 11.44 | 27.151 | 26.0941 | 27.5503 | 26.9866 | 27.198
1300 | 659.43 | ACAR | CA | POLYGONUM | 42 X 19 | 5.72 | 5.72 | 5.72 | 11.44 | 27.151 | 26.0941 | 27.5503 | 26.9866 | 27.198
1300 | 659.43 | ACAR | CA | POLYGONUM | 33 X 28 | 5.72 | 5.72 | 5.72 | 11.44 | 27.151 | 26.0941 | 27.5503 | 26.9866 | 27.198
954 | 484.53 | CAA | CA | CARDINAL | 54 X 7 | 5.76 | 5.76 | 5.76 | 11.52 | 27.1736 | 26.1034 | 27.5691 | 26.9874 | 27.2434
954 | 484.53 | CAA | CC | CARDINAL | 54 X 7 | 3.84 | 3.84 | 3.84 | 7.68 | 27.1736 | 26.1034 | 27.5691 | 26.9874 | 27.2434
795 | 402.56 | CAA | CA | MALLARD | 30 X 19 | 5.79 | 5.79 | 5.79 | 11.58 | 27.1736 | 26.1034 | 27.5691 | 26.9874 | 27.2434
795 | 402.56 | CAA | CC | MALLARD | 30 X 19 | 3.86 | 3.86 | 3.86 | 7.72 | 27.1736 | 26.1034 | 27.5691 | 26.9874 | 27.2434
1113 | 565.49 | CAA | CA | BLUEJAY | 45 X 7 | 5.88 | 5.88 | 5.88 | 11.77 | 27.1736 | 26.1034 | 27.5691 | 26.9874 | 27.2434
1113 | 565.49 | CAA | CC | BLUEJAY | 45 X 7 | 3.92 | 3.92 | 3.92 | 7.84 | 27.1736 | 26.1034 | 27.5691 | 26.9874 | 27.2434
563 | 412 | CALA | CA | PASTEL | 54 x 19 | 5.9 | 5.9 | 5.9 | 11.8 | 25.6381 | 24.6377 | 25.987 | 25.4752 | 25.6846
1351,5 | 648.55 | CA | CA | COLUMBINE | 0 | 5.96 | 5.96 | 5.96 | 11.92 | 28.889 | 27.7617 | 29.2883 | 28.7012 | 28.936
1400 | 710.14 | ACAR | CA | POLYGONUM | 54 X 7 | 6.16 | 6.16 | 6.16 | 12.32 | 27.151 | 26.0941 | 27.5503 | 26.9866 | 27.198
1400 | 710.14 | ACAR | CA | POLYGONUM | 48 X 13 | 6.16 | 6.16 | 6.16 | 12.32 | 27.151 | 26.0941 | 27.5503 | 26.9866 | 27.198
1400 | 710.14 | ACAR | CA | POLYGONUM | 42 X 19 | 6.16 | 6.16 | 6.16 | 12.32 | 27.151 | 26.0941 | 27.5503 | 26.9866 | 27.198
1400 | 710.14 | ACAR | CA | POLYGONUM | 33 X 28 | 6.16 | 6.16 | 6.16 | 12.32 | 27.151 | 26.0941 | 27.5503 | 26.9866 | 27.198
1033,5 | 522.51 | CAA | CA | CURLEW | 54 X 7 | 6.24 | 6.24 | 6.24 | 12.47 | 27.1736 | 26.1034 | 27.5691 | 26.9874 | 27.2434
1033,5 | 522.51 | CAA | CC | CURLEW | 54 X 7 | 4.16 | 4.16 | 4.16 | 8.31 | 27.1736 | 26.1034 | 27.5691 | 26.9874 | 27.2434
1192,5 | 604.24 | CAA | CA | BUNTING | 45 X 7 | 6.3 | 6.3 | 6.3 | 12.6 | 27.1736 | 26.1034 | 27.5691 | 26.9874 | 27.2434
1192,5 | 604.24 | CAA | CC | BUNTING | 45 X 7 | 4.2 | 4.2 | 4.2 | 8.4 | 27.1736 | 26.1034 | 27.5691 | 26.9874 | 27.2434
1431 | 724.97 | CA | CA | CARNATION | 0 | 6.31 | 6.31 | 6.31 | 12.62 | 28.889 | 27.7617 | 29.2883 | 28.7012 | 28.936
1500 | 758.9 | ACAR | CA | POLYGONUM | 54 X 7 | 6.6 | 6.6 | 6.6 | 13.2 | 27.151 | 26.0941 | 27.5503 | 26.9866 | 27.198
1500 | 758.9 | ACAR | CA | POLYGONUM | 48 X 13 | 6.6 | 6.6 | 6.6 | 13.2 | 27.151 | 26.0941 | 27.5503 | 26.9866 | 27.198
1500 | 758.9 | ACAR | CA | POLYGONUM | 42 X 19 | 6.6 | 6.6 | 6.6 | 13.2 | 27.151 | 26.0941 | 27.5503 | 26.9866 | 27.198
1500 | 758.9 | ACAR | CA | POLYGONUM | 33 X 28 | 6.6 | 6.6 | 6.6 | 13.2 | 27.151 | 26.0941 | 27.5503 | 26.9866 | 27.198
631 | 612 | CALA | CA | PETUNIA | 54 x 19 | 6.62 | 6.62 | 6.62 | 13.24 | 25.6381 | 24.6377 | 25.987 | 25.4752 | 25.6846
1510,5 | 766.55 | CA | CA | GLADIOLUS | 0 | 6.67 | 6.67 | 6.67 | 13.34 | 28.889 | 27.7617 | 29.2883 | 28.7012 | 28.936
1113 | 565.49 | CAA | CA | FINCH | 54 X 19 | 6.71 | 6.71 | 6.71 | 13.42 | 27.1736 | 26.1034 | 27.5691 | 26.9874 | 27.2434
1113 | 565.49 | CAA | CC | FINCH | 54 X 19 | 4.47 | 4.47 | 4.47 | 8.95 | 27.1736 | 26.1034 | 27.5691 | 26.9874 | 27.2434
1272 | 644.4 | CAA | CA | BITTERN | 45 X 7 | 6.72 | 6.72 | 6.72 | 13.44 | 27.1736 | 26.1034 | 27.5691 | 26.9874 | 27.2434
1272 | 644.4 | CAA | CC | BITTERN | 45 X 7 | 4.48 | 4.48 | 4.48 | 8.96 | 27.1736 | 26.1034 | 27.5691 | 26.9874 | 27.2434
367 | 376 | CALA | CA | PHLOX | 24 x 37 | 6.96 | 6.96 | 6.96 | 13.93 | 25.6381 | 24.6377 | 25.987 | 25.4752 | 25.6846
1590 | 805.36 | CA | CA | COREOPSIS | 0 | 7.01 | 7.01 | 7.01 | 14.02 | 28.889 | 27.7617 | 29.2883 | 28.7012 | 28.936
1600 | 813.23 | ACAR | CA | POLYGONUM | 54 X 7 | 7.04 | 7.04 | 7.04 | 14.08 | 27.151 | 26.0941 | 27.5503 | 26.9866 | 27.198
1600 | 813.23 | ACAR | CA | POLYGONUM | 48 X 13 | 7.04 | 7.04 | 7.04 | 14.08 | 27.151 | 26.0941 | 27.5503 | 26.9866 | 27.198
1600 | 813.23 | ACAR | CA | POLYGONUM | 42 X 19 | 7.04 | 7.04 | 7.04 | 14.08 | 27.151 | 26.0941 | 27.5503 | 26.9866 | 27.198
1600 | 813.23 | ACAR | CA | POLYGONUM | 33 X 28 | 7.04 | 7.04 | 7.04 | 14.08 | 27.151 | 26.0941 | 27.5503 | 26.9866 | 27.198
563 | 612 | CALA | CA | PETUNIA | 66 x 19 | 7.06 | 7.06 | 7.06 | 14.12 | 25.6381 | 24.6377 | 25.987 | 25.4752 | 25.6846
1351,5 | 684.8 | CAA | CA | DIPPER | 45 X 7 | 7.14 | 7.14 | 7.14 | 14.28 | 27.1736 | 26.1034 | 27.5691 | 26.9874 | 27.2434
1351,5 | 694.8 | CAA | CC | DIPPER | 45 X 7 | 4.76 | 4.76 | 4.76 | 9.52 | 27.1736 | 26.1034 | 27.5691 | 26.9874 | 27.2434
1192,5 | 565.49 | CAA | CA | GRACKLE | 54 X 19 | 7.19 | 7.19 | 7.19 | 14.37 | 27.1736 | 26.1034 | 27.5691 | 26.9874 | 27.2434
1192,5 | 565.49 | CAA | CC | GRACKLE | 54 X 19 | 4.79 | 4.79 | 4.79 | 9.58 | 27.1736 | 26.1034 | 27.5691 | 26.9874 | 27.2434
710 | 612 | CALA | CA | PETUNIA | 54 x 19 | 7.45 | 7.45 | 7.45 | 14.9 | 25.6381 | 24.6377 | 25.987 | 25.4752 | 25.6846
1700 | 861.29 | ACAR | CA | POLYGONUM | 54 X 7 | 7.48 | 7.48 | 7.48 | 14.96 | 27.151 | 26.0941 | 27.5503 | 26.9866 | 27.198
1700 | 861.29 | ACAR | CA | POLYGONUM | 48 X 13 | 7.48 | 7.48 | 7.48 | 14.96 | 27.151 | 26.0941 | 27.5503 | 26.9866 | 27.198
1700 | 861.29 | ACAR | CA | POLYGONUM | 42 X 19 | 7.48 | 7.48 | 7.48 | 14.96 | 27.151 | 26.0941 | 27.5503 | 26.9866 | 27.198
1700 | 861.29 | ACAR | CA | POLYGONUM | 33 X 28 | 7.48 | 7.48 | 7.48 | 14.96 | 27.151 | 26.0941 | 27.5503 | 26.9866 | 27.198
1431 | 725.27 | CAA | CA | BOBOLINK | 45 X 7 | 7.56 | 7.56 | 7.56 | 15.12 | 27.1736 | 26.1034 | 27.5691 | 26.9874 | 27.2434
1431 | 725.27 | CAA | CC | BOBOLINK | 45 X 7 | 5.04 | 5.04 | 5.04 | 10.08 | 27.1736 | 26.1034 | 27.5691 | 26.9874 | 27.2434
1272 | 644.4 | CAA | CA | PHEASANT | 54 X 19 | 7.67 | 7.67 | 7.67 | 15.33 | 27.1736 | 26.1034 | 27.5691 | 26.9874 | 27.2434
1272 | 644.4 | CAA | CC | PHEASANT | 54 X 19 | 5.11 | 5.11 | 5.11 | 10.22 | 27.1736 | 26.1034 | 27.5691 | 26.9874 | 27.2434
1750 | 885.84 | ACAR | CA | POLYGONUM | 54 X 7 | 7.7 | 7.7 | 7.7 | 15.4 | 27.151 | 26.0941 | 27.5503 | 26.9866 | 27.198
1750 | 885.84 | ACAR | CA | POLYGONUM | 48 X 13 | 7.7 | 7.7 | 7.7 | 15.4 | 27.151 | 26.0941 | 27.5503 | 26.9866 | 27.198
1750 | 885.84 | ACAR | CA | POLYGONUM | 42 X 19 | 7.7 | 7.7 | 7.7 | 15.4 | 27.151 | 26.0941 | 27.5503 | 26.9866 | 27.198
1750 | 885.84 | ACAR | CA | POLYGONUM | 33 X 28 | 7.7 | 7.7 | 7.7 | 15.4 | 27.151 | 26.0941 | 27.5503 | 26.9866 | 27.198
1750 | 885.84 | CA | CA | JESSAMINE | 0 | 7.71 | 7.71 | 7.71 | 15.42 | 28.889 | 27.7617 | 29.2883 | 28.7012 | 28.936
1800 | 910.74 | ACAR | CA | POLYGONUM | 54 X 7 | 7.92 | 7.92 | 7.92 | 15.84 | 27.151 | 26.0941 | 27.5503 | 26.9866 | 27.198
1800 | 910.74 | ACAR | CA | POLYGONUM | 48 X 13 | 7.92 | 7.92 | 7.92 | 15.84 | 27.151 | 26.0941 | 27.5503 | 26.9866 | 27.198
1800 | 910.74 | ACAR | CA | POLYGONUM | 42 X 19 | 7.92 | 7.92 | 7.92 | 15.84 | 27.151 | 26.0941 | 27.5503 | 26.9866 | 27.198
1800 | 910.74 | ACAR | CA | POLYGONUM | 33 X 28 | 7.92 | 7.92 | 7.92 | 15.84 | 27.151 | 26.0941 | 27.5503 | 26.9866 | 27.198
1510,5 | 765.37 | CAA | CA | NUTHATCH | 45 X 7 | 7.98 | 7.98 | 7.98 | 15.96 | 27.1736 | 26.1034 | 27.5691 | 26.9874 | 27.2434
1510,5 | 765.37 | CAA | CC | NUTHATCH | 45 X 7 | 5.32 | 5.32 | 5.32 | 10.64 | 27.1736 | 26.1034 | 27.5691 | 26.9874 | 27.2434
1351,5 | 644.4 | CAA | CA | MARTIN | 54 X 19 | 8.14 | 8.14 | 8.14 | 16.28 | 27.1736 | 26.1034 | 27.5691 | 26.9874 | 27.2434
1351,5 | 644.4 | CAA | CC | MARTIN | 54 X 19 | 5.43 | 5.43 | 5.43 | 10.86 | 27.1736 | 26.1034 | 27.5691 | 26.9874 | 27.2434
1900 | 961.56 | ACAR | CA | POLYGONUM | 54 X 7 | 8.36 | 8.36 | 8.36 | 16.73 | 27.151 | 26.0941 | 27.5503 | 26.9866 | 27.198
1900 | 961.56 | ACAR | CA | POLYGONUM | 48 X 13 | 8.36 | 8.36 | 8.36 | 16.73 | 27.151 | 26.0941 | 27.5503 | 26.9866 | 27.198
1900 | 961.56 | ACAR | CA | POLYGONUM | 42 X 19 | 8.36 | 8.36 | 8.36 | 16.73 | 27.151 | 26.0941 | 27.5503 | 26.9866 | 27.198
1900 | 961.56 | ACAR | CA | POLYGONUM | 33 X 28 | 8.36 | 8.36 | 8.36 | 16.73 | 27.151 | 26.0941 | 27.5503 | 26.9866 | 27.198
800 | 612 | CALA | CA | PETUNIA | 54 x 19 | 8.39 | 8.39 | 8.39 | 16.79 | 25.6381 | 24.6377 | 25.987 | 25.4752 | 25.6846
1590 | 807.53 | CAA | CA | LAPWING | 45 X 7 | 8.4 | 8.4 | 8.4 | 16.8 | 27.1736 | 26.1034 | 27.5691 | 26.9874 | 27.2434
1590 | 807.53 | CAA | CC | LAPWING | 45 X 7 | 5.6 | 5.6 | 5.6 | 11.2 | 27.1736 | 26.1034 | 27.5691 | 26.9874 | 27.2434
1431 | 725.27 | CAA | CA | PLOVER | 54 X 19 | 8.63 | 8.63 | 8.63 | 17.25 | 27.1736 | 26.1034 | 27.5691 | 26.9874 | 27.2434
1431 | 725.27 | CAA | CC | PLOVER | 54 X 19 | 5.75 | 5.75 | 5.75 | 11.5 | 27.1736 | 26.1034 | 27.5691 | 26.9874 | 27.2434
2000 | 1013.76 | ACAR | CA | POLYGONUM | 54 X 7 | 8.8 | 8.8 | 8.8 | 17.6 | 27.151 | 26.0941 | 27.5503 | 26.9866 | 27.198
2000 | 1013.76 | ACAR | CA | POLYGONUM | 48 X 13 | 8.8 | 8.8 | 8.8 | 17.6 | 27.151 | 26.0941 | 27.5503 | 26.9866 | 27.198
2000 | 1013.76 | ACAR | CA | POLYGONUM | 42 X 19 | 8.8 | 8.8 | 8.8 | 17.6 | 27.151 | 26.0941 | 27.5503 | 26.9866 | 27.198
2000 | 1013.76 | ACAR | CA | POLYGONUM | 33 X 28 | 8.8 | 8.8 | 8.8 | 17.6 | 27.151 | 26.0941 | 27.5503 | 26.9866 | 27.198
2000 | 1010.43 | ACAR | CA | POLYGONUM | 72 X 19 | 8.8 | 8.8 | 8.8 | 17.6 | 27.151 | 26.0941 | 27.5503 | 26.9866 | 27.198
2000 | 1010.43 | ACAR | CA | POLYGONUM | 63 X 28 | 8.8 | 8.8 | 8.8 | 17.6 | 27.151 | 26.0941 | 27.5503 | 26.9866 | 27.198
2000 | 1010.43 | ACAR | CA | POLYGONUM | 54 X 37 | 8.8 | 8.8 | 8.8 | 17.6 | 27.151 | 26.0941 | 27.5503 | 26.9866 | 27.198
2000 | 1010.43 | CA | CA | COWSLIP | 0 | 8.82 | 8.82 | 8.82 | 17.63 | 28.889 | 27.7617 | 29.2883 | 28.7012 | 28.936
1510,5 | 725.27 | CAA | CA | PARROT | 54 X 19 | 9.1 | 9.1 | 9.1 | 18.2 | 27.1736 | 26.1034 | 27.5691 | 26.9874 | 27.2434
1510,5 | 725.27 | CAA | CC | PARROT | 54 X 19 | 6.06 | 6.06 | 6.06 | 12.13 | 27.1736 | 26.1034 | 27.5691 | 26.9874 | 27.2434
901 | 865 | CALA | CA | PETUNIA | 54 x 19 | 9.45 | 9.45 | 9.45 | 18.9 | 25.6381 | 24.6377 | 25.987 | 25.4752 | 25.6846
1590 | 806.23 | CAA | CA | FALCON | 54 X 19 | 9.58 | 9.58 | 9.58 | 19.17 | 27.1736 | 26.1034 | 27.5691 | 26.9874 | 27.2434
1590 | 806.23 | CAA | CC | FALCON | 54 X 19 | 6.39 | 6.39 | 6.39 | 12.78 | 27.1736 | 26.1034 | 27.5691 | 26.9874 | 27.2434
973 | 865 | CALA | CA | PETUNIA | 84 x 19 | 9.65 | 9.65 | 9.65 | 19.29 | 25.6381 | 24.6377 | 25.987 | 25.4752 | 25.6846
1780 | 807.53 | CAA | CA | CHUKAR | 84 X 19 | 9.72 | 9.72 | 9.72 | 19.45 | 27.1736 | 26.1034 | 27.5691 | 26.9874 | 27.2434
1780 | 807.53 | CAA | CC | CHUKAR | 84 X 19 | 6.48 | 6.48 | 6.48 | 12.97 | 27.1736 | 26.1034 | 27.5691 | 26.9874 | 27.2434
2250 | 1137.83 | CA | CA | SAGEBRUSH | 0 | 9.93 | 9.93 | 9.93 | 19.86 | 28.889 | 27.7617 | 29.2883 | 28.7012 | 28.936
800 | 865 | CALA | CA | PETUNIA | 66 x 19 | 10 | 10 | 10 | 20 | 25.6381 | 24.6377 | 25.987 | 25.4752 | 25.6846
2250 | 1137.83 | ACAR | CA | POLYGONUM | 72 X 19 | 10 | 10 | 10 | 20 | 27.151 | 26.0941 | 27.5503 | 26.9866 | 27.198
2250 | 1137.83 | ACAR | CA | POLYGONUM | 63 X 28 | 10 | 10 | 10 | 20 | 27.151 | 26.0941 | 27.5503 | 26.9866 | 27.198
2250 | 1137.83 | ACAR | CA | POLYGONUM | 54 X 37 | 10 | 10 | 10 | 20 | 27.151 | 26.0941 | 27.5503 | 26.9866 | 27.198
1081 | 865 | CALA | CA | PETUNIA | 84 x 19 | 10.69 | 10.69 | 10.69 | 21.39 | 25.6381 | 24.6377 | 25.987 | 25.4752 | 25.6846
2167 | 807.53 | CAA | CA | KIWI | 72 X 7 | 10.8 | 10.8 | 10.8 | 21.59 | 27.1736 | 26.1034 | 27.5691 | 26.9874 | 27.2434
2167 | 807.53 | CAA | CC | KIWI | 72 X 7 | 7.2 | 7.2 | 7.2 | 14.4 | 27.1736 | 26.1034 | 27.5691 | 26.9874 | 27.2434
2500 | 1266.76 | CA | CA | LUPINE | 0 | 11.05 | 11.05 | 11.05 | 22.11 | 28.889 | 27.7617 | 29.2883 | 28.7012 | 28.936
2500 | 1266.76 | ACAR | CA | POLYGONUM | 72 X 19 | 11.11 | 11.11 | 11.11 | 22.22 | 27.151 | 26.0941 | 27.5503 | 26.9866 | 27.198
2500 | 1266.76 | ACAR | CA | POLYGONUM | 63 X 28 | 11.11 | 11.11 | 11.11 | 22.22 | 27.151 | 26.0941 | 27.5503 | 26.9866 | 27.198
2500 | 1266.76 | ACAR | CA | POLYGONUM | 54 X 37 | 11.11 | 11.11 | 11.11 | 22.22 | 27.151 | 26.0941 | 27.5503 | 26.9866 | 27.198
2156 | 807.53 | CAA | CA | BLUEBIRD | 84 X 19 | 11.77 | 11.77 | 11.77 | 23.54 | 27.1736 | 26.1034 | 27.5691 | 26.9874 | 27.2434
2156 | 807.53 | CAA | CC | BLUEBIRD | 84 X 19 | 7.85 | 7.85 | 7.85 | 15.7 | 27.1736 | 26.1034 | 27.5691 | 26.9874 | 27.2434
2312 | 807.53 | CAA | CA | THRASHER | 76 X 19 | 11.85 | 11.85 | 11.85 | 23.69 | 27.1736 | 26.1034 | 27.5691 | 26.9874 | 27.2434
2312 | 807.53 | CAA | CC | THRASHER | 76 X 19 | 7.9 | 7.9 | 7.9 | 15.8 | 27.1736 | 26.1034 | 27.5691 | 26.9874 | 27.2434
1211 | 1185 | CALA | CA | POLYGONUM | 84 x 19 | 11.98 | 11.98 | 11.98 | 23.96 | 25.6381 | 24.6377 | 25.987 | 25.4752 | 25.6846
2750 | 1396.29 | CA | CA | BITTERROOT | 0 | 12.18 | 12.18 | 12.18 | 24.37 | 28.889 | 27.7617 | 29.2883 | 28.7012 | 28.936
2750 | 1396.29 | ACAR | CA | POLYGONUM | 72 X 19 | 12.22 | 12.22 | 12.22 | 24.44 | 27.151 | 26.0941 | 27.5503 | 26.9866 | 27.198
2750 | 1396.29 | ACAR | CA | POLYGONUM | 63 X 28 | 12.22 | 12.22 | 12.22 | 24.44 | 27.151 | 26.0941 | 27.5503 | 26.9866 | 27.198
2750 | 1396.29 | ACAR | CA | POLYGONUM | 54 X 37 | 12.22 | 12.22 | 12.22 | 24.44 | 27.151 | 26.0941 | 27.5503 | 26.9866 | 27.198
2515 | 807.53 | CAA | CA | JOREE | 76 X 19 | 12.9 | 12.9 | 12.9 | 25.8 | 27.1736 | 26.1034 | 27.5691 | 26.9874 | 27.2434
2515 | 807.53 | CAA | CC | JOREE | 76 X 19 | 8.6 | 8.6 | 8.6 | 17.2 | 27.1736 | 26.1034 | 27.5691 | 26.9874 | 27.2434
3000 | 1518.91 | ACAR | CA | POLYGONUM | 72 X 19 | 13.33 | 13.33 | 13.33 | 26.66 | 27.151 | 26.0941 | 27.5503 | 26.9866 | 27.198
3000 | 1518.91 | ACAR | CA | POLYGONUM | 63 X 28 | 13.33 | 13.33 | 13.33 | 26.66 | 27.151 | 26.0941 | 27.5503 | 26.9866 | 27.198
3000 | 1518.91 | ACAR | CA | POLYGONUM | 54 X 37 | 13.33 | 13.33 | 13.33 | 26.66 | 27.151 | 26.0941 | 27.5503 | 26.9866 | 27.198
1352 | 1185 | CALA | CA | POLYGONUM | 84 x 19 | 13.39 | 13.39 | 13.39 | 26.78 | 25.6381 | 24.6377 | 25.987 | 25.4752 | 25.6846
3000 | 1517.13 | CA | CA | TRILLIUM | 0 | 13.43 | 13.43 | 13.43 | 26.87 | 28.889 | 27.7617 | 29.2883 | 28.7012 | 28.936
1081 | 1185 | CALA | CA | POLYGONUM | 54 x 37 | 14.1 | 14.1 | 14.1 | 28.19 | 25.6381 | 24.6377 | 25.987 | 25.4752 | 25.6846
1081 | 1185 | CALA | CA | POLYGONUM | 66 x 37 | 14.1 | 14.1 | 14.1 | 28.19 | 25.6381 | 24.6377 | 25.987 | 25.4752 | 25.6846
3500 | 1776.31 | CA | CA | BLUEBONNET | 0 | 15.73 | 15.73 | 15.73 | 31.46 | 28.889 | 27.7617 | 29.2883 | 28.7012 | 28.936

## Cabo PR convencional
Planilha de Apoio ANEEL - Ref. 07/2017 (atualizado para 01/2026)
Cabos Pára-Raios Convencional
Cabos Pára-Raios Convencional (R$/km): |  |  | Peso (ton.fase/km)*Preço (R$/kg)*1000
Tipo de cabo | Seção (mm) | Código do Cabo | Nº de cabos | Peso CS (ton/km) | Peso D1 (ton/km) | Peso D2 (ton/km) | Peso CD (ton/km) | Preço Norte (R$) | Preço Nordeste (R$) | Preço Centro-Oeste (R$) | Preço Sudeste (R$) | Preço Sul (R$)
CAA | 5.04 | BANTAM | 1 | 0.09 | 0.09 | 0 | 0.09 | 23.5684 | 22.6512 | 23.9059 | 23.4124 | 23.6173
CAA | 5.04 | BANTAM | 2 | 0.18 | 0.18 | 0 | 0.18 | 23.5684 | 22.6512 | 23.9059 | 23.4124 | 23.6173
Alumoweld | 5.58 | Alumínio 3/10 | 1 | 0.11 | 0.11 | 0 | 0.11 | 34.8217 | 33.4667 | 35.3204 | 34.5913 | 34.894
Alumoweld | 5.58 | Alumínio 3/10 | 2 | 0.22 | 0.22 | 0 | 0.22 | 34.8217 | 33.4667 | 35.3204 | 34.5913 | 34.894
Alumoweld | 6.16 | Alumínio 7/12 | 1 | 0.16 | 0.16 | 0 | 0.16 | 34.8217 | 33.4667 | 35.3204 | 34.5913 | 34.894
Alumoweld | 6.16 | Alumínio 7/12 | 2 | 0.32 | 0.32 | 0 | 0.32 | 34.8217 | 33.4667 | 35.3204 | 34.5913 | 34.894
Alumoweld | 6.26 | Alumínio 3/09 | 1 | 0.14 | 0.14 | 0 | 0.14 | 34.8217 | 33.4667 | 35.3204 | 34.5913 | 34.894
Alumoweld | 6.26 | Alumínio 3/09 | 2 | 0.28 | 0.28 | 0 | 0.28 | 34.8217 | 33.4667 | 35.3204 | 34.5913 | 34.894
CAA | 6.35 | MAGPIE | 1 | 0.15 | 0.15 | 0 | 0.15 | 23.5684 | 22.6512 | 23.9059 | 23.4124 | 23.6173
CAA | 6.35 | MAGPIE | 2 | 0.3 | 0.3 | 0 | 0.3 | 23.5684 | 22.6512 | 23.9059 | 23.4124 | 23.6173
Alumoweld | 6.91 | Alumínio 7/11 | 1 | 0.2 | 0.2 | 0 | 0.2 | 34.8217 | 33.4667 | 35.3204 | 34.5913 | 34.894
Alumoweld | 6.91 | Alumínio 7/11 | 2 | 0.4 | 0.4 | 0 | 0.4 | 34.8217 | 33.4667 | 35.3204 | 34.5913 | 34.894
Alumoweld | 7.03 | Alumínio 3/08 | 1 | 0.18 | 0.18 | 0 | 0.18 | 34.8217 | 33.4667 | 35.3204 | 34.5913 | 34.894
Alumoweld | 7.03 | Alumínio 3/08 | 2 | 0.36 | 0.36 | 0 | 0.36 | 34.8217 | 33.4667 | 35.3204 | 34.5913 | 34.894
CAA | 7.5 | ALBATROZ | 1 | 0.14 | 0.14 | 0 | 0.14 | 23.5684 | 22.6512 | 23.9059 | 23.4124 | 23.6173
CAA | 7.5 | ALBATROZ | 2 | 0.28 | 0.28 | 0 | 0.28 | 23.5684 | 22.6512 | 23.9059 | 23.4124 | 23.6173
Alumoweld | 7.76 | Alumínio 3/10 | 1 | 0.26 | 0.26 | 0 | 0.26 | 34.8217 | 33.4667 | 35.3204 | 34.5913 | 34.894
Alumoweld | 7.76 | Alumínio 3/10 | 2 | 0.52 | 0.52 | 0 | 0.52 | 34.8217 | 33.4667 | 35.3204 | 34.5913 | 34.894
Alumoweld | 7.9 | Alumínio 3/07 | 1 | 0.22 | 0.22 | 0 | 0.22 | 34.8217 | 33.4667 | 35.3204 | 34.5913 | 34.894
Alumoweld | 7.9 | Alumínio 3/07 | 2 | 0.44 | 0.44 | 0 | 0.44 | 34.8217 | 33.4667 | 35.3204 | 34.5913 | 34.894
Aço | 7.94 | Aço 5/16 | 1 | 0.32 | 0.32 | 0 | 0.32 | 23.5684 | 22.6512 | 23.9059 | 23.4124 | 23.6173
Aço | 7.94 | Aço 5/16 | 2 | 0.64 | 0.64 | 0 | 0.64 | 23.5684 | 22.6512 | 23.9059 | 23.4124 | 23.6173
CAA | 8.02 | SHRIKE | 1 | 0.23 | 0.23 | 0 | 0.23 | 23.5684 | 22.6512 | 23.9059 | 23.4124 | 23.6173
CAA | 8.02 | SHRIKE | 2 | 0.46 | 0.46 | 0 | 0.46 | 23.5684 | 22.6512 | 23.9059 | 23.4124 | 23.6173
Alumoweld | 8.71 | Alumínio 7/09 | 1 | 0.32 | 0.32 | 0 | 0.32 | 34.8217 | 33.4667 | 35.3204 | 34.5913 | 34.894
Alumoweld | 8.71 | Alumínio 7/09 | 2 | 0.64 | 0.64 | 0 | 0.64 | 34.8217 | 33.4667 | 35.3204 | 34.5913 | 34.894
Alumoweld | 8.87 | Alumínio 3/06 | 1 | 0.28 | 0.28 | 0 | 0.28 | 34.8217 | 33.4667 | 35.3204 | 34.5913 | 34.894
Alumoweld | 8.87 | Alumínio 3/06 | 2 | 0.56 | 0.56 | 0 | 0.56 | 34.8217 | 33.4667 | 35.3204 | 34.5913 | 34.894
CAA | 9.32 | GROUSE | 1 | 0.23 | 0.23 | 0 | 0.23 | 23.5684 | 22.6512 | 23.9059 | 23.4124 | 23.6173
CAA | 9.32 | GROUSE | 2 | 0.46 | 0.46 | 0 | 0.46 | 23.5684 | 22.6512 | 23.9059 | 23.4124 | 23.6173
Aço | 9.52 | Aço 3/8 | 1 | 0.43 | 0.43 | 0 | 0.43 | 23.5684 | 22.6512 | 23.9059 | 23.4124 | 23.6173
Aço | 9.52 | Aço 3/8 | 2 | 0.86 | 0.86 | 0 | 0.86 | 23.5684 | 22.6512 | 23.9059 | 23.4124 | 23.6173
Alumoweld | 9.78 | Alumínio 7/08 | 1 | 0.41 | 0.41 | 0 | 0.41 | 34.8217 | 33.4667 | 35.3204 | 34.5913 | 34.894
Alumoweld | 9.78 | Alumínio 7/08 | 2 | 0.82 | 0.82 | 0 | 0.82 | 34.8217 | 33.4667 | 35.3204 | 34.5913 | 34.894
Alumoweld | 9.96 | Alumínio 3/05 | 1 | 0.35 | 0.35 | 0 | 0.35 | 34.8217 | 33.4667 | 35.3204 | 34.5913 | 34.894
Alumoweld | 9.96 | Alumínio 3/05 | 2 | 0.7 | 0.7 | 0 | 0.7 | 34.8217 | 33.4667 | 35.3204 | 34.5913 | 34.894
CAA | 10.11 | SNIPE | 1 | 0.37 | 0.37 | 0 | 0.37 | 23.5684 | 22.6512 | 23.9059 | 23.4124 | 23.6173
CAA | 10.11 | SNIPE | 2 | 0.74 | 0.74 | 0 | 0.74 | 23.5684 | 22.6512 | 23.9059 | 23.4124 | 23.6173
CAA | 10.55 | SHOEBILL | 1 | 0.4 | 0.4 | 0 | 0.4 | 23.5684 | 22.6512 | 23.9059 | 23.4124 | 23.6173
CAA | 10.55 | SHOEBILL | 2 | 0.8 | 0.8 | 0 | 0.8 | 23.5684 | 22.6512 | 23.9059 | 23.4124 | 23.6173
Alumoweld | 11 | Alumínio 7/07 | 1 | 0.52 | 0.52 | 0 | 0.52 | 34.8217 | 33.4667 | 35.3204 | 34.5913 | 34.894
Alumoweld | 11 | Alumínio 7/07 | 2 | 1.04 | 1.04 | 0 | 1.04 | 34.8217 | 33.4667 | 35.3204 | 34.5913 | 34.894
Aço | 11.11 | Aço 7/16 | 1 | 0.62 | 0.62 | 0 | 0.62 | 23.5684 | 22.6512 | 23.9059 | 23.4124 | 23.6173
Aço | 11.11 | Aço 7/16 | 2 | 1.24 | 1.24 | 0 | 1.24 | 23.5684 | 22.6512 | 23.9059 | 23.4124 | 23.6173
CAA | 11.35 | LOON | 1 | 0.47 | 0.47 | 0 | 0.47 | 23.5684 | 22.6512 | 23.9059 | 23.4124 | 23.6173
CAA | 11.35 | LOON | 2 | 0.94 | 0.94 | 0 | 0.94 | 23.5684 | 22.6512 | 23.9059 | 23.4124 | 23.6173
CAA | 11.7 | PETREL | 1 | 0.4 | 0.4 | 0 | 0.4 | 23.5684 | 22.6512 | 23.9059 | 23.4124 | 23.6173
CAA | 11.7 | PETREL | 2 | 0.8 | 0.8 | 0 | 0.8 | 23.5684 | 22.6512 | 23.9059 | 23.4124 | 23.6173
CAA | 12.2 | MINORCA | 1 | 0.43 | 0.43 | 0 | 0.43 | 23.5684 | 22.6512 | 23.9059 | 23.4124 | 23.6173
CAA | 12.2 | MINORCA | 2 | 0.86 | 0.86 | 0 | 0.86 | 23.5684 | 22.6512 | 23.9059 | 23.4124 | 23.6173
Alumoweld | 12.4 | Alumínio 7/06 | 1 | 0.65 | 0.65 | 0 | 0.65 | 34.8217 | 33.4667 | 35.3204 | 34.5913 | 34.894
Alumoweld | 12.4 | Alumínio 7/06 | 2 | 1.3 | 1.3 | 0 | 1.3 | 34.8217 | 33.4667 | 35.3204 | 34.5913 | 34.894
Aço | 12.7 | Aço 1/2 | 1 | 0.81 | 0.81 | 0 | 0.81 | 23.5684 | 22.6512 | 23.9059 | 23.4124 | 23.6173
Aço | 12.7 | Aço 1/2 | 2 | 1.62 | 1.62 | 0 | 1.62 | 23.5684 | 22.6512 | 23.9059 | 23.4124 | 23.6173
CAA | 13.45 | LEGHORN | 1 | 0.53 | 0.53 | 0 | 0.53 | 23.5684 | 22.6512 | 23.9059 | 23.4124 | 23.6173
CAA | 13.45 | LEGHORN | 2 | 1.06 | 1.06 | 0 | 1.06 | 23.5684 | 22.6512 | 23.9059 | 23.4124 | 23.6173
Alumoweld | 13.9 | Alumínio 7/05 | 1 | 0.82 | 0.82 | 0 | 0.82 | 34.8217 | 33.4667 | 35.3204 | 34.5913 | 34.894
Alumoweld | 13.9 | Alumínio 7/05 | 2 | 1.64 | 1.64 | 0 | 1.64 | 34.8217 | 33.4667 | 35.3204 | 34.5913 | 34.894
CAA | 14.62 | GUINEA | 1 | 0.62 | 0.62 | 0 | 0.62 | 23.5684 | 22.6512 | 23.9059 | 23.4124 | 23.6173
CAA | 14.62 | GUINEA | 2 | 1.24 | 1.24 | 0 | 1.24 | 23.5684 | 22.6512 | 23.9059 | 23.4124 | 23.6173
CAA | 14.83 | AUK | 1 | 0.53 | 0.53 | 0 | 0.53 | 23.5684 | 22.6512 | 23.9059 | 23.4124 | 23.6173
CAA | 14.83 | AUK | 2 | 1.06 | 1.06 | 0 | 1.06 | 23.5684 | 22.6512 | 23.9059 | 23.4124 | 23.6173
CAA | 15.42 | DOTTEREL | 1 | 0.69 | 0.69 | 0 | 0.69 | 23.5684 | 22.6512 | 23.9059 | 23.4124 | 23.6173
CAA | 15.42 | DOTTEREL | 2 | 1.38 | 1.38 | 0 | 1.38 | 23.5684 | 22.6512 | 23.9059 | 23.4124 | 23.6173
CAA | 16.02 | DORKING | 1 | 0.74 | 0.74 | 0 | 0.74 | 23.5684 | 22.6512 | 23.9059 | 23.4124 | 23.6173
CAA | 16.02 | DORKING | 2 | 1.48 | 1.48 | 0 | 1.48 | 23.5684 | 22.6512 | 23.9059 | 23.4124 | 23.6173
CAA | 16.86 | COCHIN | 1 | 0.82 | 0.82 | 0 | 0.82 | 23.5684 | 22.6512 | 23.9059 | 23.4124 | 23.6173
CAA | 16.86 | COCHIN | 2 | 1.64 | 1.64 | 0 | 1.64 | 23.5684 | 22.6512 | 23.9059 | 23.4124 | 23.6173
CAA | 18.14 | BRAHMA | 1 | 1.06 | 1.06 | 0 | 1.06 | 23.5684 | 22.6512 | 23.9059 | 23.4124 | 23.6173
CAA | 18.14 | BRAHMA | 2 | 2.12 | 2.12 | 0 | 2.12 | 23.5684 | 22.6512 | 23.9059 | 23.4124 | 23.6173
CALA | 8.3 | PHLOX 37,7 | 1 | 0.16 | 0.16 | 0 | 0.16 | 34.8217 | 33.4667 | 35.3204 | 34.5913 | 34.894
CALA | 8.3 | PHLOX 37,7 | 2 | 0.32 | 0.32 | 0 | 0.32 | 34.8217 | 33.4667 | 35.3204 | 34.5913 | 34.894
CALA | 10 | PHLOX 59,7 | 1 | 0.29 | 0.29 | 0 | 0.29 | 34.8217 | 33.4667 | 35.3204 | 34.5913 | 34.894
CALA | 10 | PHLOX 59,7 | 2 | 0.58 | 0.58 | 0 | 0.58 | 34.8217 | 33.4667 | 35.3204 | 34.5913 | 34.894
CALA | 11.25 | PHLOX 75,5 | 1 | 0.36 | 0.36 | 0 | 0.36 | 34.8217 | 33.4667 | 35.3204 | 34.5913 | 34.894
CALA | 11.25 | PHLOX 75,5 | 2 | 0.72 | 0.72 | 0 | 0.72 | 34.8217 | 33.4667 | 35.3204 | 34.5913 | 34.894
CALA | 12.8 | PHLOX 94,1 | 1 | 0.5 | 0.5 | 0 | 0.5 | 34.8217 | 33.4667 | 35.3204 | 34.5913 | 34.894
CALA | 12.8 | PHLOX 94,1 | 2 | 1 | 1 | 0 | 1 | 34.8217 | 33.4667 | 35.3204 | 34.5913 | 34.894
CALA | 14 | PHLOX 116,2 | 1 | 0.67 | 0.67 | 0 | 0.67 | 34.8217 | 33.4667 | 35.3204 | 34.5913 | 34.894
CALA | 14 | PHLOX 116,2 | 2 | 1.34 | 1.34 | 0 | 1.34 | 34.8217 | 33.4667 | 35.3204 | 34.5913 | 34.894
CALA | 15.75 | PHLOX 147,1 | 1 | 0.84 | 0.84 | 0 | 0.84 | 34.8217 | 33.4667 | 35.3204 | 34.5913 | 34.894
CALA | 15.75 | PHLOX 147,1 | 2 | 1.68 | 1.68 | 0 | 1.68 | 34.8217 | 33.4667 | 35.3204 | 34.5913 | 34.894
CALA | 15.75 | PASTEL 147,1 | 1 | 0.57 | 0.57 | 0 | 0.57 | 34.8217 | 33.4667 | 35.3204 | 34.5913 | 34.894
CALA | 15.75 | PASTEL 147,1 | 2 | 1.14 | 1.14 | 0 | 1.14 | 34.8217 | 33.4667 | 35.3204 | 34.5913 | 34.894
CALA | 17.5 | PHLOX 181,6 | 1 | 1.04 | 1.04 | 0 | 1.04 | 34.8217 | 33.4667 | 35.3204 | 34.5913 | 34.894
CALA | 17.5 | PHLOX 181,6 | 2 | 2.08 | 2.08 | 0 | 2.08 | 34.8217 | 33.4667 | 35.3204 | 34.5913 | 34.894
CALA | 17.5 | PASTEL 181,6 | 1 | 0.71 | 0.71 | 0 | 0.71 | 34.8217 | 33.4667 | 35.3204 | 34.5913 | 34.894
CALA | 17.5 | PASTEL 181,6 | 2 | 1.42 | 1.42 | 0 | 1.42 | 34.8217 | 33.4667 | 35.3204 | 34.5913 | 34.894
CALA | 19.6 | PHLOX 228 | 1 | 1.31 | 1.31 | 0 | 1.31 | 34.8217 | 33.4667 | 35.3204 | 34.5913 | 34.894
CALA | 19.6 | PHLOX 228 | 2 | 2.62 | 2.62 | 0 | 2.62 | 34.8217 | 33.4667 | 35.3204 | 34.5913 | 34.894
CALA | 19.6 | PASTEL 228 | 1 | 0.89 | 0.89 | 0 | 0.89 | 34.8217 | 33.4667 | 35.3204 | 34.5913 | 34.894
CALA | 19.6 | PASTEL 228 | 2 | 1.78 | 1.78 | 0 | 1.78 | 34.8217 | 33.4667 | 35.3204 | 34.5913 | 34.894
CALA | 22.05 | PHLOX 288 | 1 | 1.65 | 1.65 | 0 | 1.65 | 34.8217 | 33.4667 | 35.3204 | 34.5913 | 34.894
CALA | 22.05 | PHLOX 288 | 2 | 3.3 | 3.3 | 0 | 3.3 | 34.8217 | 33.4667 | 35.3204 | 34.5913 | 34.894
CALA | 22.05 | PASTEL 288 | 1 | 1.13 | 1.13 | 0 | 1.13 | 34.8217 | 33.4667 | 35.3204 | 34.5913 | 34.894
CALA | 22.05 | PASTEL 288 | 2 | 2.26 | 2.26 | 0 | 2.26 | 34.8217 | 33.4667 | 35.3204 | 34.5913 | 34.894
CALA | 22.5 | PASTEL 299 | 1 | 1.39 | 1.39 | 0 | 1.39 | 34.8217 | 33.4667 | 35.3204 | 34.5913 | 34.894
CALA | 22.5 | PASTEL 299 | 2 | 2.78 | 2.78 | 0 | 2.78 | 34.8217 | 33.4667 | 35.3204 | 34.5913 | 34.894
CALA | 25.2 | PHLOX 376 | 1 | 2.32 | 2.32 | 0 | 2.32 | 34.8217 | 33.4667 | 35.3204 | 34.5913 | 34.894
CALA | 25.2 | PHLOX 376 | 2 | 4.64 | 4.64 | 0 | 4.64 | 34.8217 | 33.4667 | 35.3204 | 34.5913 | 34.894

## Cabo PR óptico
Planilha de Apoio ANEEL - Ref. 07/2017 (atualizado para 01/2026)
Cabo Pára-Raios Óptico
Nº de fibras | Preço Norte (R$) | Preço Nordeste (R$) | Preço Centro-Oeste (R$) | Preço Sudeste (R$) | Preço Sul (R$)
12 | 21861.3918 | 21010.6868 | 22174.4685 | 21716.7288 | 21906.7339
18 | 21888.4466 | 21036.6888 | 22201.9108 | 21743.6045 | 21933.8449
24 | 23307.1221 | 22400.1585 | 23640.9031 | 23152.8922 | 23355.4628
36 | 24209.8598 | 23267.7674 | 24556.5689 | 24049.6562 | 24260.0728
48 | 26212.0821 | 25192.0761 | 26587.465 | 26038.6293 | 26266.4479

## Isoladores
Planilha de Apoio ANEEL - Ref. 07/2017 (atualizado para 01/2026)
Isoladores
Isoladores (R$/km): | Quantidade (Unid/km) * Preço (R$) |  | Quantidade (Unid./km) |  |  |  | Preço (R$)
Tipo de torre | Tensão (kV) | Configuração da cadeia de isoladores | CS | D1 | D2 | CD | Norte | Nordeste | Centro-Oeste | Sudeste | Sul
Aço Autoportante Convencional | 69 | Isoladores (III) | 54 | 54 | 54 | 108 | 159.6366 | 159.6366 | 159.6366 | 168.7069 | 166.2137
Aço Autoportante Convencional | 138 | Isoladores (III) | 88 | 88 | 88 | 176 | 173.5061 | 173.5061 | 173.5061 | 183.3644 | 180.6546
Aço Autoportante Convencional | 230 | Isoladores (III) | 138 | 138 | 138 | 276 | 235.7349 | 235.7349 | 235.7349 | 249.129 | 245.4472
Aço Autoportante Convencional | 345 | Isoladores (III) | 167 | 167 | 167 | 334 | 300.6508 | 300.6508 | 300.6508 | 317.7333 | 313.0377
Aço Autoportante Convencional | 345 | Isoladores (IVI) | 208 | 208 | 208 | 208 | 300.6508 | 300.6508 | 300.6508 | 317.7333 | 313.0377
Aço Autoportante Convencional | 440 | Isoladores (III) | 190,72 | 190,72 | 190,72 | 381,44 | 347.8814 | 347.8814 | 347.8814 | 367.6474 | 362.2142
Aço Autoportante Convencional | 440 | Isoladores (IVI) | 254,29 | 254,29 | 254,29 | 508,58 | 347.8814 | 347.8814 | 347.8814 | 367.6474 | 362.2142
Aço Autoportante Convencional | 500 | Isoladores (III) | 233 | 233 | 233 | 466 | 375.6261 | 375.6261 | 375.6261 | 396.9685 | 391.102
Aço Autoportante Convencional | 500 | Isoladores (IVI) | 291 | 291 | 291 | 582 | 375.6261 | 375.6261 | 375.6261 | 396.9685 | 391.102
Aço Autoportante Convencional | 750 | Isoladores (III) | 247 | 247 | 247 | 494 | 479.0548 | 479.0548 | 479.0548 | 506.2738 | 498.7919
Aço Autoportante Convencional | 750 | Isoladores (IVI) | 329 | 329 | 329 | 658 | 479.0548 | 479.0548 | 479.0548 | 506.2738 | 498.7919
Aço Autoportante Convencional | 600 | Isoladores (II) | 314 | 314 | 314 | 628 | 419.055 | 419.055 | 419.055 | 442.8649 | 436.3201
Aço Autoportante Raquete | 230 | Isoladores (IVI) | 164 | 164 | 164 | 328 | 235.7349 | 235.7349 | 235.7349 | 249.129 | 245.4472
Aço Autoportante Raquete | 500 | Isoladores (IVI) | 268 | 268 | 268 | 536 | 375.6261 | 375.6261 | 375.6261 | 396.9685 | 391.102
Aço Autoportante Raquete | 600 | Isoladores (II) | 314 | 314 | 314 | 628 | 419.055 | 419.055 | 419.055 | 442.8649 | 436.3201
Aço Autoportante Trusspole | 69 | Isoladores poliméricos (III) | 11,6 | 11,6 | 11,6 | 23,2 | 1771.8512 | 1771.8512 | 1771.8512 | 1857.4805 | 1859.8958
Aço Autoportante Trusspole | 138 | Isoladores poliméricos (III) | 10,5 | 10,5 | 10,5 | 21 | 3629.8145 | 3629.8145 | 3629.8145 | 3807.4165 | 3808.0009
Aço Autoportante Trusspole | 600 | Isoladores (II) | 314 | 314 | 314 | 628 | 419.055 | 419.055 | 419.055 | 442.8649 | 436.3201
Aço Autoportante Especial | 600 | Isoladores (II) | 314 | 314 | 314 | 628 | 419.055 | 419.055 | 419.055 | 442.8649 | 436.3201
Aço Estaiada Convencional | 230 | Isoladores (III) | 96,30 | 96,30 | 96,30 | 192,60 | 235.7349 | 235.7349 | 235.7349 | 249.129 | 245.4472
Aço Estaiada Convencional | 345 | Isoladores (III) | 131,04 | 131,04 | 131,04 | 262,08 | 300.6508 | 300.6508 | 300.6508 | 317.7333 | 313.0377
Aço Estaiada Convencional | 345 | Isoladores (IVI) | 174,72 | 174,72 | 174,72 | 394,44 | 300.6508 | 300.6508 | 300.6508 | 317.7333 | 313.0377
Aço Estaiada Convencional | 440 | Isoladores (III) | 190,72 | 190,72 | 190,72 | 381,44 | 347.8814 | 347.8814 | 347.8814 | 367.6474 | 362.2142
Aço Estaiada Convencional | 440 | Isoladores (IVI) | 254,29 | 254,29 | 254,29 | 508,58 | 347.8814 | 347.8814 | 347.8814 | 367.6474 | 362.2142
Aço Estaiada Convencional | 500 | Isoladores (III) | 217,80 | 217,80 | 217,80 | 435,6 | 375.6261 | 375.6261 | 375.6261 | 396.9685 | 391.102
Aço Estaiada Convencional | 500 | Isoladores (IVI) | 290,40 | 290,40 | 290,40 | 580,8 | 375.6261 | 375.6261 | 375.6261 | 396.9685 | 391.102
Aço Estaiada Convencional | 750 | Isoladores (IVI) | 344,08 | 344,08 | 344,08 | 688,16 | 479.0548 | 479.0548 | 479.0548 | 506.2738 | 498.7919
Aço Estaiada Convencional | 600 | Isoladores (II) | 314 | 314 | 314 | 628 | 419.055 | 419.055 | 419.055 | 442.8649 | 436.3201
Aço Estaiada Trapézio | 230 | Isoladores (III) | 75,38 | 75,38 | 75,38 | 150,76 | 235.7349 | 235.7349 | 235.7349 | 249.129 | 245.4472
Aço Estaiada Trapézio | 500 | Isoladores (III) | 121,57 | 121,57 | 121,57 | 243,14 | 375.6261 | 375.6261 | 375.6261 | 396.9685 | 391.102
Aço Estaiada Trapézio | 600 | Isoladores (II) | 314 | 314 | 314 | 628 | 419.055 | 419.055 | 419.055 | 442.8649 | 436.3201
Aço Estaiada Cross Rope | 230 | Isoladores (III) | 75,38 | 75,38 | 75,38 | 150,76 | 235.7349 | 235.7349 | 235.7349 | 249.129 | 245.4472
Aço Estaiada Cross Rope | 500 | Isoladores (III) | 121,57 | 121,57 | 121,57 | 243,14 | 375.6261 | 375.6261 | 375.6261 | 396.9685 | 391.102
Aço Estaiada Cross Rope | 600 | Isoladores (II) | 314 | 314 | 314 | 628 | 419.055 | 419.055 | 419.055 | 442.8649 | 436.3201
Aço Estaiada TY | 230 | Isoladores (Y) | 169 | 169 | 169 | 338 | 235.7349 | 235.7349 | 235.7349 | 249.129 | 245.4472
Aço Estaiada TY | 600 | Isoladores (II) | 314 | 314 | 314 | 628 | 419.055 | 419.055 | 419.055 | 442.8649 | 436.3201
Aço Estaiada Especial | 600 | Isoladores (II) | 314 | 314 | 314 | 628 | 419.055 | 419.055 | 419.055 | 442.8649 | 436.3201
Concreto - Não Urbana | 69 | Isoladores (III) | 88 | 88 | 88 | 176 | 159.6366 | 159.6366 | 159.6366 | 168.7069 | 166.2137
Concreto - Não Urbana | 69 | Isoladores poliméricos (III) | 16,47 | 16,47 | 16,47 | 32,94 | 1771.8512 | 1771.8512 | 1771.8512 | 1857.4805 | 1859.8958
Concreto - Não Urbana | 138 | Isoladores (III) | 86 | 86 | 86 | 172 | 173.5061 | 173.5061 | 173.5061 | 183.3644 | 180.6546
Concreto - Não Urbana | 138 | Isoladores poliméricos (III) | 12,50 | 12,50 | 12,50 | 25,00 | 3629.8145 | 3629.8145 | 3629.8145 | 3807.4165 | 3808.0009
Concreto - Não Urbana | 230 | Isoladores (III) | 131 | 131 | 131 | 261 | 235.7349 | 235.7349 | 235.7349 | 249.129 | 245.4472
Concreto - Não Urbana | 230 | Isoladores poliméricos (III) | 9,48 | 9,48 | 9,48 | 18,96 | 4159.5064 | 4159.5064 | 4159.5064 | 4338.4609 | 4388.2598

## Limpeza de Faixa
Planilha de Apoio ANEEL - Ref. 07/2017 (atualizado para 01/2026)
Limpeza de Faixa
Limpeza de Faixa (R$/km): | Largura(m)*1000*Preço(R$/m2) |  |  |  | Limpeza de Faixa (R$/km)
Tipo de torre | Tipo de Corrente | Tensao (kV) | Tipo de circuito | Largura (m) | Norte | Nordeste | Centro-Oeste | Sudeste | Sul
Aço Autoportante Convencional | CA | 69 | CS | 20 | 13585.4148 | 11115.3394 | 13585.4148 | 12967.8959 | 12967.8959
Aço Autoportante Convencional | CA | 69 | D1 | 20 | 13585.4148 | 11115.3394 | 13585.4148 | 12967.8959 | 12967.8959
Aço Autoportante Convencional | CA | 69 | CD | 20 | 13585.4148 | 11115.3394 | 13585.4148 | 12967.8959 | 12967.8959
Aço Autoportante Convencional | CA | 138 | CS | 25 | 16981.7685 | 13894.1742 | 16981.7685 | 16209.8699 | 16209.8699
Aço Autoportante Convencional | CA | 138 | D1 | 25 | 16981.7685 | 13894.1742 | 16981.7685 | 16209.8699 | 16209.8699
Aço Autoportante Convencional | CA | 138 | CD | 25 | 16981.7685 | 13894.1742 | 16981.7685 | 16209.8699 | 16209.8699
Aço Autoportante Convencional | CA | 230 | CS | 40 | 27170.8296 | 22230.6788 | 27170.8296 | 25935.7919 | 25935.7919
Aço Autoportante Convencional | CA | 230 | D1 | 40 | 27170.8296 | 22230.6788 | 27170.8296 | 25935.7919 | 25935.7919
Aço Autoportante Convencional | CA | 230 | CD | 40 | 27170.8296 | 22230.6788 | 27170.8296 | 25935.7919 | 25935.7919
Aço Autoportante Convencional | CA | 345 | CS | 50 | 33963.537 | 27788.3484 | 33963.537 | 32419.7398 | 32419.7398
Aço Autoportante Convencional | CA | 345 | D1 | 55 | 37359.8907 | 30567.1833 | 37359.8907 | 35661.7138 | 35661.7138
Aço Autoportante Convencional | CA | 345 | CD | 55 | 37359.8907 | 30567.1833 | 37359.8907 | 35661.7138 | 35661.7138
Aço Autoportante Convencional | CA | 440 | CS | 45 | 30567.1833 | 25009.5136 | 30567.1833 | 29177.7659 | 29177.7659
Aço Autoportante Convencional | CA | 440 | D1 | 55 | 37359.8907 | 30567.1833 | 37359.8907 | 35661.7138 | 35661.7138
Aço Autoportante Convencional | CA | 500 | CS | 60 | 40756.2444 | 33346.0181 | 40756.2444 | 38903.6878 | 38903.6878
Aço Autoportante Convencional | CA | 500 | D1 | 70 | 47548.9518 | 38903.6878 | 47548.9518 | 45387.6358 | 45387.6358
Aço Autoportante Convencional | CA | 500 | CD | 70 | 47548.9518 | 38903.6878 | 47548.9518 | 45387.6358 | 45387.6358
Aço Autoportante Convencional | CA | 750 | CS | 75 | 50945.3055 | 41682.5227 | 50945.3055 | 48629.6098 | 48629.6098
Aço Autoportante Convencional | CA | 750 | D1 | 80 | 54341.6592 | 44461.3575 | 54341.6592 | 51871.5838 | 51871.5838
Aço Autoportante Convencional | CA | 750 | CD | 80 | 54341.6592 | 44461.3575 | 54341.6592 | 51871.5838 | 51871.5838
Aço Autoportante Convencional | CC | 600 | CS | 72 | 48907.4933 | 40015.2218 | 48907.4933 | 46684.4254 | 46684.4254
Aço Autoportante Convencional | CA | 440 | CD | 60 | 40756.2444 | 33346.0181 | 40756.2444 | 38903.6878 | 38903.6878
Aço Autoportante Raquete | CA | 230 | CS | 40 | 27170.8296 | 22230.6788 | 27170.8296 | 25935.7919 | 25935.7919
Aço Autoportante Raquete | CA | 230 | D1 | 40 | 27170.8296 | 22230.6788 | 27170.8296 | 25935.7919 | 25935.7919
Aço Autoportante Raquete | CA | 230 | CD | 40 | 27170.8296 | 22230.6788 | 27170.8296 | 25935.7919 | 25935.7919
Aço Autoportante Raquete | CA | 500 | CS | 60 | 40756.2444 | 33346.0181 | 40756.2444 | 38903.6878 | 38903.6878
Aço Autoportante Raquete | CA | 500 | D1 | 60 | 40756.2444 | 33346.0181 | 40756.2444 | 38903.6878 | 38903.6878
Aço Autoportante Raquete | CA | 500 | CD | 60 | 40756.2444 | 33346.0181 | 40756.2444 | 38903.6878 | 38903.6878
Aço Autoportante Raquete | CC | 600 | CS | 72 | 48907.4933 | 40015.2218 | 48907.4933 | 46684.4254 | 46684.4254
Aço Autoportante Trusspole | CA | 69 | CS | 30 | 20378.1222 | 16673.0091 | 20378.1222 | 19451.8439 | 19451.8439
Aço Autoportante Trusspole | CA | 69 | D1 | 30 | 20378.1222 | 16673.0091 | 20378.1222 | 19451.8439 | 19451.8439
Aço Autoportante Trusspole | CA | 69 | CD | 30 | 20378.1222 | 16673.0091 | 20378.1222 | 19451.8439 | 19451.8439
Aço Autoportante Trusspole | CA | 138 | CS | 30 | 20378.1222 | 16673.0091 | 20378.1222 | 19451.8439 | 19451.8439
Aço Autoportante Trusspole | CA | 138 | D1 | 30 | 20378.1222 | 16673.0091 | 20378.1222 | 19451.8439 | 19451.8439
Aço Autoportante Trusspole | CA | 138 | CD | 30 | 20378.1222 | 16673.0091 | 20378.1222 | 19451.8439 | 19451.8439
Aço Autoportante Trusspole | CC | 600 | CS | 72 | 48907.4933 | 40015.2218 | 48907.4933 | 46684.4254 | 46684.4254
Aço Autoportante Especial | CC | 600 | CS | 72 | 48907.4933 | 40015.2218 | 48907.4933 | 46684.4254 | 46684.4254
Aço Estaiada Convencional | CA | 440 | D1 | 55 | 37359.8907 | 30567.1833 | 37359.8907 | 35661.7138 | 35661.7138
Aço Estaiada Convencional | CA | 230 | CS | 38 | 25812.2881 | 21119.1448 | 25812.2881 | 24639.0023 | 24639.0023
Aço Estaiada Convencional | CA | 345 | CS | 50 | 33963.537 | 27788.3484 | 33963.537 | 32419.7398 | 32419.7398
Aço Estaiada Convencional | CA | 440 | CS | 50 | 33963.537 | 27788.3484 | 33963.537 | 32419.7398 | 32419.7398
Aço Estaiada Convencional | CA | 500 | CS | 65 | 44152.5981 | 36124.853 | 44152.5981 | 42145.6618 | 42145.6618
Aço Estaiada Convencional | CA | 750 | CS | 94.5 | 64191.0849 | 52519.9786 | 64191.0849 | 61273.3083 | 61273.3083
Aço Estaiada Convencional | CC | 600 | CS | 72 | 48907.4933 | 40015.2218 | 48907.4933 | 46684.4254 | 46684.4254
Aço Estaiada Convencional | CA | 440 | CD | 60 | 40756.2444 | 33346.0181 | 40756.2444 | 38903.6878 | 38903.6878
Aço Estaiada Trapézio | CA | 230 | CS | 50 | 33963.537 | 27788.3484 | 33963.537 | 32419.7398 | 32419.7398
Aço Estaiada Trapézio | CA | 230 | D1 | 50 | 33963.537 | 27788.3484 | 33963.537 | 32419.7398 | 32419.7398
Aço Estaiada Trapézio | CA | 230 | CD | 50 | 33963.537 | 27788.3484 | 33963.537 | 32419.7398 | 32419.7398
Aço Estaiada Trapézio | CA | 500 | CS | 65 | 44152.5981 | 36124.853 | 44152.5981 | 42145.6618 | 42145.6618
Aço Estaiada Trapézio | CA | 500 | D1 | 65 | 44152.5981 | 36124.853 | 44152.5981 | 42145.6618 | 42145.6618
Aço Estaiada Trapézio | CA | 500 | CD | 65 | 44152.5981 | 36124.853 | 44152.5981 | 42145.6618 | 42145.6618
Aço Estaiada Trapézio | CC | 600 | CS | 72 | 48907.4933 | 40015.2218 | 48907.4933 | 46684.4254 | 46684.4254
Aço Estaiada Cross Rope | CA | 230 | CS | 50 | 33963.537 | 27788.3484 | 33963.537 | 32419.7398 | 32419.7398
Aço Estaiada Cross Rope | CA | 230 | D1 | 50 | 33963.537 | 27788.3484 | 33963.537 | 32419.7398 | 32419.7398
Aço Estaiada Cross Rope | CA | 230 | CD | 50 | 33963.537 | 27788.3484 | 33963.537 | 32419.7398 | 32419.7398
Aço Estaiada Cross Rope | CA | 500 | CS | 65 | 44152.5981 | 36124.853 | 44152.5981 | 42145.6618 | 42145.6618
Aço Estaiada Cross Rope | CA | 500 | D1 | 65 | 44152.5981 | 36124.853 | 44152.5981 | 42145.6618 | 42145.6618
Aço Estaiada Cross Rope | CA | 500 | CD | 65 | 44152.5981 | 36124.853 | 44152.5981 | 42145.6618 | 42145.6618
Aço Estaiada Cross Rope | CC | 600 | CS | 72 | 48907.4933 | 40015.2218 | 48907.4933 | 46684.4254 | 46684.4254
Aço Estaiada TY | CA | 230 | CS | 46 | 31246.454 | 25565.2806 | 31246.454 | 29826.1607 | 29826.1607
Aço Estaiada TY | CC | 600 | CS | 72 | 48907.4933 | 40015.2218 | 48907.4933 | 46684.4254 | 46684.4254
Aço Estaiada Especial | CC | 600 | CS | 72 | 48907.4933 | 40015.2218 | 48907.4933 | 46684.4254 | 46684.4254
Concreto - Não Urbana | CA | 69 | CS | 18 | 12226.8733 | 10003.8054 | 12226.8733 | 11671.1063 | 11671.1063
Concreto - Não Urbana | CA | 69 | D1 | 18 | 12226.8733 | 10003.8054 | 12226.8733 | 11671.1063 | 11671.1063
Concreto - Não Urbana | CA | 69 | CD | 18 | 12226.8733 | 10003.8054 | 12226.8733 | 11671.1063 | 11671.1063
Concreto - Não Urbana | CA | 138 | CS | 25 | 16981.7685 | 13894.1742 | 16981.7685 | 16209.8699 | 16209.8699
Concreto - Não Urbana | CA | 138 | D1 | 25 | 16981.7685 | 13894.1742 | 16981.7685 | 16209.8699 | 16209.8699
Concreto - Não Urbana | CA | 138 | CD | 25 | 16981.7685 | 13894.1742 | 16981.7685 | 16209.8699 | 16209.8699
Concreto - Não Urbana | CA | 230 | CS | 40 | 27170.8296 | 22230.6788 | 27170.8296 | 25935.7919 | 25935.7919
Concreto - Não Urbana | CA | 230 | D1 | 40 | 27170.8296 | 22230.6788 | 27170.8296 | 25935.7919 | 25935.7919
Concreto - Não Urbana | CA | 230 | CD | 40 | 27170.8296 | 22230.6788 | 27170.8296 | 25935.7919 | 25935.7919

## Escavação
Planilha de Apoio ANEEL - Ref. 07/2017 (atualizado para 01/2026)
Escavação
Escavação (R$/km): | Volume (m3/km)*Preço(R$/m3) |  | Volume (m3/km) |  |  | Preço (R$/m3)
Tipo de torre | Fundação | Tensão (kv) | CS | D1 | CD | Norte | Nordeste | Centro-Oeste | Sudeste | Sul
Aço Autoportante Convencional | grelha | 69 | 25 | 30 | 30 | 113.0234 | 102.8608 | 113.0588 | 152.837 | 150.9555
Aço Autoportante Convencional | grelha | 138 | 44 | 53 | 53 | 113.0234 | 102.8608 | 113.0588 | 152.837 | 150.9555
Aço Autoportante Convencional | grelha | 230 | 93 | 112 | 112 | 113.0234 | 102.8608 | 113.0588 | 152.837 | 150.9555
Aço Autoportante Convencional | grelha | 345 | 132 | 158 | 158 | 113.0234 | 102.8608 | 113.0588 | 152.837 | 150.9555
Aço Autoportante Convencional | grelha | 440 | 156 | 194 | 194 | 113.0234 | 102.8608 | 113.0588 | 152.837 | 150.9555
Aço Autoportante Convencional | grelha | 500 | 190 | 228 | 228 | 113.0234 | 102.8608 | 113.0588 | 152.837 | 150.9555
Aço Autoportante Convencional | grelha | 750 | 289.26 | 346.85 | 346.85 | 113.0234 | 102.8608 | 113.0588 | 152.837 | 150.9555
Aço Autoportante Convencional | grelha | 600 | 120 | 0 | 0 | 113.0234 | 102.8608 | 113.0588 | 152.837 | 150.9555
Aço Autoportante Convencional | concreto | 69 | 7.5 | 13.5 | 13.5 | 113.0234 | 102.8608 | 113.0588 | 152.837 | 150.9555
Aço Autoportante Convencional | concreto | 138 | 12 | 21.6 | 21.6 | 113.0234 | 102.8608 | 113.0588 | 152.837 | 150.9555
Aço Autoportante Convencional | concreto | 230 | 17 | 31 | 31 | 113.0234 | 102.8608 | 113.0588 | 152.837 | 150.9555
Aço Autoportante Convencional | concreto | 345 | 25 | 45 | 45 | 113.0234 | 102.8608 | 113.0588 | 152.837 | 150.9555
Aço Autoportante Convencional | concreto | 440 | 29 | 56 | 56 | 113.0234 | 102.8608 | 113.0588 | 152.837 | 150.9555
Aço Autoportante Convencional | concreto | 500 | 35 | 63 | 63 | 113.0234 | 102.8608 | 113.0588 | 152.837 | 150.9555
Aço Autoportante Convencional | concreto | 750 | 50.79 | 91.45 | 91.45 | 113.0234 | 102.8608 | 113.0588 | 152.837 | 150.9555
Aço Autoportante Convencional | concreto | 600 | 41.21 | 0 | 0 | 113.0234 | 102.8608 | 113.0588 | 152.837 | 150.9555
Aço Autoportante Raquete | grelha | 230 | 93 | 93 | 93 | 113.0234 | 102.8608 | 113.0588 | 152.837 | 150.9555
Aço Autoportante Raquete | grelha | 500 | 190 | 190 | 190 | 113.0234 | 102.8608 | 113.0588 | 152.837 | 150.9555
Aço Autoportante Raquete | grelha | 600 | 120 | 0 | 0 | 113.0234 | 102.8608 | 113.0588 | 152.837 | 150.9555
Aço Autoportante Raquete | concreto | 230 | 17 | 30.6 | 30.6 | 113.0234 | 102.8608 | 113.0588 | 152.837 | 150.9555
Aço Autoportante Raquete | concreto | 500 | 35 | 63 | 63 | 113.0234 | 102.8608 | 113.0588 | 152.837 | 150.9555
Aço Autoportante Raquete | concreto | 600 | 41.21 | 0 | 0 | 113.0234 | 102.8608 | 113.0588 | 152.837 | 150.9555
Aço Autoportante Trusspole | grelha | 600 | 120 | 0 | 0 | 113.0234 | 102.8608 | 113.0588 | 152.837 | 150.9555
Aço Autoportante Trusspole | concreto | 69 | 9.5 | 17.1 | 17.1 | 113.0234 | 102.8608 | 113.0588 | 152.837 | 150.9555
Aço Autoportante Trusspole | concreto | 138 | 16 | 28.8 | 28.8 | 113.0234 | 102.8608 | 113.0588 | 152.837 | 150.9555
Aço Autoportante Trusspole | concreto | 600 | 41.21 | 0 | 0 | 113.0234 | 102.8608 | 113.0588 | 152.837 | 150.9555
Aço Autoportante Trusspole | grelha | 69 | 120 | 0 | 0 | 113.0234 | 102.8608 | 113.0588 | 152.837 | 150.9555
Aço Autoportante Trusspole | grelha | 138 | 120 | 0 | 0 | 113.0234 | 102.8608 | 113.0588 | 152.837 | 150.9555
Aço Autoportante Especial | grelha | 600 | 120 | 0 | 0 | 113.0234 | 102.8608 | 113.0588 | 152.837 | 150.9555
Aço Autoportante Especial | concreto | 600 | 41.21 | 0 | 0 | 113.0234 | 102.8608 | 113.0588 | 152.837 | 150.9555
Aço Estaiada Convencional | grelha | 230 | 9.77 | 0 | 0 | 113.0234 | 102.8608 | 113.0588 | 152.837 | 150.9555
Aço Estaiada Convencional | grelha | 345 | 46.05 | 0 | 0 | 113.0234 | 102.8608 | 113.0588 | 152.837 | 150.9555
Aço Estaiada Convencional | grelha | 440 | 76.78 | 0 | 0 | 113.0234 | 102.8608 | 113.0588 | 152.837 | 150.9555
Aço Estaiada Convencional | grelha | 500 | 193.97 | 0 | 0 | 113.0234 | 102.8608 | 113.0588 | 152.837 | 150.9555
Aço Estaiada Convencional | grelha | 750 | 218 | 0 | 0 | 113.0234 | 102.8608 | 113.0588 | 152.837 | 150.9555
Aço Estaiada Convencional | grelha | 600 | 120 | 0 | 0 | 113.0234 | 102.8608 | 113.0588 | 152.837 | 150.9555
Aço Estaiada Convencional | concreto | 230 | 17.45 | 0 | 0 | 113.0234 | 102.8608 | 113.0588 | 152.837 | 150.9555
Aço Estaiada Convencional | concreto | 345 | 33.41 | 0 | 0 | 113.0234 | 102.8608 | 113.0588 | 152.837 | 150.9555
Aço Estaiada Convencional | concreto | 440 | 43 | 0 | 0 | 113.0234 | 102.8608 | 113.0588 | 152.837 | 150.9555
Aço Estaiada Convencional | concreto | 500 | 48 | 0 | 0 | 113.0234 | 102.8608 | 113.0588 | 152.837 | 150.9555
Aço Estaiada Convencional | concreto | 750 | 63.97 | 0 | 0 | 113.0234 | 102.8608 | 113.0588 | 152.837 | 150.9555
Aço Estaiada Convencional | concreto | 600 | 41.21 | 0 | 0 | 113.0234 | 102.8608 | 113.0588 | 152.837 | 150.9555
Aço Estaiada Trapézio | grelha | 230 | 7.17 | 8.63 | 8.63 | 113.0234 | 102.8608 | 113.0588 | 152.837 | 150.9555
Aço Estaiada Trapézio | grelha | 500 | 116 | 139.21 | 139.21 | 113.0234 | 102.8608 | 113.0588 | 152.837 | 150.9555
Aço Estaiada Trapézio | grelha | 600 | 120 | 0 | 0 | 113.0234 | 102.8608 | 113.0588 | 152.837 | 150.9555
Aço Estaiada Trapézio | concreto | 230 | 12.81 | 23.04 | 23.04 | 113.0234 | 102.8608 | 113.0588 | 152.837 | 150.9555
Aço Estaiada Trapézio | concreto | 500 | 28.71 | 51.67 | 51.67 | 113.0234 | 102.8608 | 113.0588 | 152.837 | 150.9555
Aço Estaiada Trapézio | concreto | 600 | 41.21 | 0 | 0 | 113.0234 | 102.8608 | 113.0588 | 152.837 | 150.9555
Aço Estaiada Cross Rope | grelha | 230 | 7.17 | 8.63 | 8.63 | 113.0234 | 102.8608 | 113.0588 | 152.837 | 150.9555
Aço Estaiada Cross Rope | grelha | 500 | 116 | 139.21 | 139.21 | 113.0234 | 102.8608 | 113.0588 | 152.837 | 150.9555
Aço Estaiada Cross Rope | grelha | 600 | 120 | 0 | 0 | 113.0234 | 102.8608 | 113.0588 | 152.837 | 150.9555
Aço Estaiada Cross Rope | concreto | 230 | 12.81 | 23.04 | 23.04 | 113.0234 | 102.8608 | 113.0588 | 152.837 | 150.9555
Aço Estaiada Cross Rope | concreto | 500 | 28.71 | 51.67 | 51.67 | 113.0234 | 102.8608 | 113.0588 | 152.837 | 150.9555
Aço Estaiada Cross Rope | concreto | 600 | 41.21 | 0 | 0 | 113.0234 | 102.8608 | 113.0588 | 152.837 | 150.9555
Aço Estaiada TY | grelha | 230 | 29.4 | 0 | 0 | 113.0234 | 102.8608 | 113.0588 | 152.837 | 150.9555
Aço Estaiada TY | grelha | 600 | 120 | 0 | 0 | 113.0234 | 102.8608 | 113.0588 | 152.837 | 150.9555
Aço Estaiada TY | concreto | 600 | 41.21 | 0 | 0 | 113.0234 | 102.8608 | 113.0588 | 152.837 | 150.9555
Aço Estaiada TY | concreto | 230 | 17.45 | 0 | 0 | 113.0234 | 102.8608 | 113.0588 | 152.837 | 150.9555
Aço Estaiada Especial | grelha | 600 | 120 | 0 | 0 | 113.0234 | 102.8608 | 113.0588 | 152.837 | 150.9555
Aço Estaiada Especial | concreto | 600 | 41.21 | 0 | 0 | 113.0234 | 102.8608 | 113.0588 | 152.837 | 150.9555
Concreto - Não Urbana | concreto | 600 | 41.21 | 0 | 0 | 113.0234 | 102.8608 | 113.0588 | 152.837 | 150.9555
Concreto - Não Urbana | grelha | 600 | 120 | 0 | 0 | 113.0234 | 102.8608 | 113.0588 | 152.837 | 150.9555
Concreto - Não Urbana | concreto | 69 | 14 | 23 | 23 | 113.0234 | 102.8608 | 113.0588 | 152.837 | 150.9555
Concreto - Não Urbana | concreto | 138 | 21 | 28 | 28 | 113.0234 | 102.8608 | 113.0588 | 152.837 | 150.9555
Concreto - Não Urbana | concreto | 230 | 30.33 | 34.67 | 34.67 | 113.0234 | 102.8608 | 113.0588 | 152.837 | 150.9555

## Conj. Susp. Condutor
Planilha de Apoio ANEEL - Ref. 07/2017 (atualizado para 01/2026)
Conjunto de suspensão do cabo condutor
Conjunto de Suspensão (R$/km): | Quantidade (Unid./km)*Preço(R$) |  | Quantidade (Unid./km) |  |  |  | Preço (R$)
Tipo de torre | Tensão (kV) | Nº de cabos por fase | CS | D1 | D2 | CD | Norte | Nordeste | Centro-Oeste | Sudeste | Sul
Aço Autoportante Convencional | 69 | 1 | 7.23 | 7.23 | 7.23 | 14.46 | 1072.1024 | 1072.1024 | 1072.1024 | 1116.2732 | 1133.0173
Aço Autoportante Convencional | 138 | 1 | 7.05 | 7.05 | 7.05 | 14.1 | 1104.3568 | 1104.3568 | 1104.3568 | 1149.8565 | 1167.1044
Aço Autoportante Convencional | 230 | 1 | 6.89 | 6.89 | 6.89 | 13.78 | 1527.3119 | 1527.3119 | 1527.3119 | 1590.2374 | 1614.0909
Aço Autoportante Convencional | 345 | 2 | 6.8 | 6.8 | 6.8 | 13.6 | 4539.1265 | 4539.1265 | 4539.1265 | 4726.1393 | 4797.0314
Aço Autoportante Convencional | 440 | 3 | 6.6819 | 6.6819 | 6.6819 | 13.3638 | 5490.8394 | 5490.8394 | 5490.8394 | 5717.063 | 5802.819
Aço Autoportante Convencional | 500 | 3 | 6.64 | 6.64 | 6.64 | 13.28 | 5490.8394 | 5490.8394 | 5490.8394 | 5717.063 | 5802.819
Aço Autoportante Convencional | 750 | 4 | 6.63 | 6.63 | 6.63 | 13.25 | 8697.7989 | 8697.7989 | 8697.7989 | 9056.1497 | 9191.992
Aço Autoportante Raquete | 230 | 1 | 7.54 | 7.54 | 7.54 | 15.08 | 1527.3119 | 1527.3119 | 1527.3119 | 1590.2374 | 1614.0909
Aço Autoportante Raquete | 500 | 3 | 7.11 | 7.11 | 7.11 | 14.22 | 5490.8394 | 5490.8394 | 5490.8394 | 5717.063 | 5802.819
Aço Autoportante Trusspole | 69 | 1 | 8.76 | 8.76 | 8.76 | 17.52 | 1072.1024 | 1072.1024 | 1072.1024 | 1116.2732 | 1133.0173
Aço Autoportante Trusspole | 138 | 1 | 8 | 8 | 8 | 16 | 1104.3568 | 1104.3568 | 1104.3568 | 1149.8565 | 1167.1044
Aço Estaiada Convencional | 230 | 1 | 6.09 | 6.09 | 6.09 | 6.09 | 1527.3119 | 1527.3119 | 1527.3119 | 1590.2374 | 1614.0909
Aço Estaiada Convencional | 345 | 2 | 6.45 | 6.45 | 6.45 | 6.45 | 4539.1265 | 4539.1265 | 4539.1265 | 4726.1393 | 4797.0314
Aço Estaiada Convencional | 440 | 3 | 6.89 | 6.89 | 6.89 | 6.89 | 5490.8394 | 5490.8394 | 5490.8394 | 5717.063 | 5802.819
Aço Estaiada Convencional | 500 | 3 | 6.99 | 6.99 | 6.99 | 6.99 | 5490.8394 | 5490.8394 | 5490.8394 | 5717.063 | 5802.819
Aço Estaiada Convencional | 750 | 4 | 7.34 | 7.34 | 7.34 | 7.34 | 8697.7989 | 8697.7989 | 8697.7989 | 9056.1497 | 9191.992
Aço Estaiada Trapézio | 230 | 1 | 4.64 | 4.64 | 4.64 | 4.64 | 2630.4104 | 2630.4104 | 2630.4104 | 2738.7837 | 2779.8655
Aço Estaiada Trapézio | 500 | 3 | 4.38 | 4.38 | 4.38 | 4.38 | 5490.8394 | 5490.8394 | 5490.8394 | 5717.063 | 5802.819
Aço Estaiada Cross Rope | 230 | 1 | 4.64 | 4.64 | 4.64 | 4.64 | 2630.4104 | 2630.4104 | 2630.4104 | 2738.7837 | 2779.8655
Aço Estaiada Cross Rope | 500 | 3 | 4.38 | 4.38 | 4.38 | 4.38 | 5490.8394 | 5490.8394 | 5490.8394 | 5717.063 | 5802.819
Aço Estaiada TY | 230 | 1 | 2.46 | 2.46 | 2.46 | 2.46 | 2630.4104 | 2630.4104 | 2630.4104 | 2738.7837 | 2779.8655
Concreto - Não Urbana | 69 | 1 | 12.36 | 12.36 | 12.36 | 24.72 | 1072.1024 | 1072.1024 | 1072.1024 | 1116.2732 | 1133.0173
Concreto - Não Urbana | 138 | 1 | 9.88 | 9.88 | 9.88 | 19.76 | 1104.3568 | 1104.3568 | 1104.3568 | 1149.8565 | 1167.1044
Concreto - Não Urbana | 230 | 1 | 7.89 | 7.89 | 7.89 | 15.78 | 2630.4104 | 2630.4104 | 2630.4104 | 2738.7837 | 2779.8655
Aço Autoportante Convencional | 138 | 2 | 7.05 | 7.05 | 7.05 | 14.1 | 1104.3568 | 1104.3568 | 1104.3568 | 1149.8565 | 1167.1044
Aço Autoportante Trusspole | 138 | 2 | 8 | 8 | 8 | 16 | 1104.3568 | 1104.3568 | 1104.3568 | 1149.8565 | 1167.1044
Concreto - Não Urbana | 138 | 2 | 9.88 | 9.88 | 9.88 | 19.76 | 2612.203 | 2612.203 | 2612.203 | 2719.8262 | 2760.6236
Aço Autoportante Convencional | 230 | 2 | 6.89 | 6.89 | 6.89 | 13.78 | 1527.3119 | 1527.3119 | 1527.3119 | 1590.2374 | 1614.0909
Aço Autoportante Raquete | 230 | 2 | 7.54 | 7.54 | 7.54 | 15.08 | 1527.3119 | 1527.3119 | 1527.3119 | 1590.2374 | 1614.0909
Aço Estaiada Convencional | 230 | 2 | 6.09 | 6.09 | 6.09 | 6.09 | 1527.3119 | 1527.3119 | 1527.3119 | 1590.2374 | 1614.0909
Aço Estaiada Trapézio | 230 | 2 | 4.64 | 4.64 | 4.64 | 4.64 | 2630.4104 | 2630.4104 | 2630.4104 | 2738.7837 | 2779.8655
Aço Estaiada Cross Rope | 230 | 2 | 4.64 | 4.64 | 4.64 | 4.64 | 1527.3119 | 1527.3119 | 1527.3119 | 1590.2374 | 1614.0909
Aço Estaiada TY | 230 | 2 | 2.46 | 2.46 | 2.46 | 2.46 | 2630.4104 | 2630.4104 | 2630.4104 | 2738.7837 | 2779.8655
Concreto - Não Urbana | 230 | 2 | 7.89 | 7.89 | 7.89 | 15.78 | 2630.4104 | 2630.4104 | 2630.4104 | 2738.7837 | 2779.8655
Aço Autoportante Convencional | 345 | 3 | 6.8 | 6.8 | 6.8 | 13.6 | 5490.8394 | 5490.8394 | 5490.8394 | 5717.063 | 5802.819
Aço Estaiada Convencional | 345 | 3 | 6.45 | 6.45 | 6.45 | 6.45 | 5490.8394 | 5490.8394 | 5490.8394 | 5717.063 | 5802.819
Aço Autoportante Convencional | 345 | 4 | 6.8 | 6.8 | 6.8 | 13.6 | 8699.3397 | 8699.3397 | 8699.3397 | 9057.754 | 9193.6203
Aço Estaiada Convencional | 345 | 4 | 6.45 | 6.45 | 6.45 | 6.45 | 8699.3397 | 8699.3397 | 8699.3397 | 9057.754 | 9193.6203
Aço Autoportante Convencional | 440 | 4 | 6.6819 | 6.6819 | 6.6819 | 13.3638 | 8699.3397 | 8699.3397 | 8699.3397 | 9057.754 | 9193.6203
Aço Estaiada Convencional | 440 | 4 | 6.89 | 6.89 | 6.89 | 6.89 | 8699.3397 | 8699.3397 | 8699.3397 | 9057.754 | 9193.6203
Aço Autoportante Convencional | 500 | 4 | 6.64 | 6.64 | 6.64 | 13.28 | 5490.8394 | 5490.8394 | 5490.8394 | 5717.063 | 5802.819
Aço Autoportante Raquete | 500 | 4 | 7.11 | 7.11 | 7.11 | 14.22 | 5490.8394 | 5490.8394 | 5490.8394 | 5717.063 | 5802.819
Aço Estaiada Convencional | 500 | 4 | 6.99 | 6.99 | 6.99 | 6.99 | 5490.8394 | 5490.8394 | 5490.8394 | 5717.063 | 5802.819
Aço Estaiada Trapézio | 500 | 4 | 4.38 | 4.38 | 4.38 | 4.38 | 8697.7989 | 8697.7989 | 8697.7989 | 9056.1497 | 9191.992
Aço Estaiada Cross Rope | 500 | 4 | 4.38 | 4.38 | 4.38 | 4.38 | 8697.7989 | 8697.7989 | 8697.7989 | 9056.1497 | 9191.992
Aço Autoportante Convencional | 600 | 4 | 4.67 | 4.67 | 4.67 | 4.67 | 8697.7989 | 8697.7989 | 8697.7989 | 9056.1497 | 9191.992
Aço Autoportante Raquete | 600 | 4 | 4.67 | 4.67 | 4.67 | 4.67 | 8697.7989 | 8697.7989 | 8697.7989 | 9056.1497 | 9191.992
Aço Autoportante Trusspole | 600 | 4 | 4.67 | 4.67 | 4.67 | 4.67 | 8697.7989 | 8697.7989 | 8697.7989 | 9056.1497 | 9191.992
Aço Autoportante Especial | 600 | 4 | 4.67 | 4.67 | 4.67 | 4.67 | 8697.7989 | 8697.7989 | 8697.7989 | 9056.1497 | 9191.992
Aço Estaiada Convencional | 600 | 4 | 4.67 | 4.67 | 4.67 | 4.67 | 8697.7989 | 8697.7989 | 8697.7989 | 9056.1497 | 9191.992
Aço Estaiada Trapézio | 600 | 4 | 4.67 | 4.67 | 4.67 | 4.67 | 8697.7989 | 8697.7989 | 8697.7989 | 9056.1497 | 9191.992
Aço Estaiada Cross Rope | 600 | 4 | 4.67 | 4.67 | 4.67 | 4.67 | 8697.7989 | 8697.7989 | 8697.7989 | 9056.1497 | 9191.992
Aço Estaiada TY | 600 | 4 | 4.67 | 4.67 | 4.67 | 4.67 | 8697.7989 | 8697.7989 | 8697.7989 | 9056.1497 | 9191.992
Aço Estaiada Especial | 600 | 4 | 4.67 | 4.67 | 4.67 | 4.67 | 8697.7989 | 8697.7989 | 8697.7989 | 9056.1497 | 9191.992
Concreto - Não Urbana | 600 | 4 | 4.67 | 4.67 | 4.67 | 4.67 | 8697.7989 | 8697.7989 | 8697.7989 | 9056.1497 | 9191.992

## Conj. Anc. Condutor
Planilha de Apoio ANEEL - Ref. 07/2017 (atualizado para 01/2026)
Conjunto de ancoragem do cabo condutor
Conjunto de Ancoragem (R$/km): | Quantidade (Unid./km)*Preço(R$) |  | Quantidade (Unid./km) |  |  |  | Preço (R$)
Tipo de torre | Tensão (kV) | Nº de cabos por fase | CS | D1 | D2 | CD | Norte | Nordeste | Centro-Oeste | Sudeste | Sul
Aço Autoportante Convencional | 69 | 1 | 1.6 | 1.6 | 1.6 | 3.2 | 1576.464 | 1576.464 | 1576.464 | 1641.4146 | 1666.0358
Aço Autoportante Convencional | 138 | 1 | 1.38 | 1.38 | 1.38 | 2.75 | 2052.2691 | 2052.2691 | 2052.2691 | 2136.823 | 2168.8753
Aço Autoportante Convencional | 230 | 1 | 1.17 | 1.17 | 1.17 | 2.34 | 2480.7454 | 2480.7454 | 2480.7454 | 2582.9526 | 2621.6969
Aço Autoportante Convencional | 345 | 2 | 0.99 | 0.99 | 0.99 | 1.98 | 5630.9513 | 5630.9513 | 5630.9513 | 5862.9475 | 5950.8917
Aço Autoportante Convencional | 440 | 3 | 0.9667 | 0.9667 | 0.9667 | 1.9334 | 14054.4586 | 14054.4586 | 14054.4586 | 14633.5048 | 14853.0074
Aço Autoportante Convencional | 500 | 3 | 0.93 | 0.93 | 0.93 | 1.86 | 13331.1721 | 13331.1721 | 13331.1721 | 13880.4188 | 14088.6251
Aço Autoportante Convencional | 750 | 4 | 0.89 | 0.89 | 0.89 | 1.79 | 18921.1633 | 18921.1633 | 18921.1633 | 19700.7186 | 19996.2294
Aço Autoportante Raquete | 230 | 1 | 0.64 | 0.64 | 0.64 | 1.28 | 2480.7454 | 2480.7454 | 2480.7454 | 2582.9526 | 2621.6969
Aço Autoportante Raquete | 500 | 3 | 0.53 | 0.53 | 0.53 | 1.06 | 13331.1721 | 13331.1721 | 13331.1721 | 13880.4188 | 14088.6251
Aço Autoportante Trusspole | 69 | 1 | 1.52 | 1.52 | 1.52 | 3.04 | 1576.464 | 1576.464 | 1576.464 | 1641.4146 | 1666.0358
Aço Autoportante Trusspole | 138 | 1 | 1.66 | 1.66 | 1.66 | 3.32 | 2052.2691 | 2052.2691 | 2052.2691 | 2136.823 | 2168.8753
Aço Estaiada Convencional | 230 | 1 | 1.035 | 1.035 | 1.035 | 1.035 | 2480.7454 | 2480.7454 | 2480.7454 | 2582.9526 | 2621.6969
Aço Estaiada Convencional | 345 | 2 | 0.94 | 0.94 | 0.94 | 0.94 | 5630.9513 | 5630.9513 | 5630.9513 | 5862.9475 | 5950.8917
Aço Estaiada Convencional | 440 | 3 | 0.984 | 0.984 | 0.984 | 0.984 | 14054.4586 | 14054.4586 | 14054.4586 | 14633.5048 | 14853.0074
Aço Estaiada Convencional | 500 | 3 | 0.979 | 0.979 | 0.979 | 0.979 | 13331.1721 | 13331.1721 | 13331.1721 | 13880.4188 | 14088.6251
Aço Estaiada Convencional | 750 | 4 | 0.99 | 0.99 | 0.99 | 0.99 | 18921.1633 | 18921.1633 | 18921.1633 | 19700.7186 | 19996.2294
Aço Estaiada Trapézio | 230 | 1 | 0.39 | 0.39 | 0.39 | 0.39 | 4232.2465 | 4232.2465 | 4232.2465 | 4406.6159 | 4472.7151
Aço Estaiada Trapézio | 500 | 3 | 0.33 | 0.33 | 0.33 | 0.33 | 13331.1721 | 13331.1721 | 13331.1721 | 13880.4188 | 14088.6251
Aço Estaiada Cross Rope | 230 | 1 | 0.39 | 0.39 | 0.39 | 0.39 | 4232.2465 | 4232.2465 | 4232.2465 | 4406.6159 | 4472.7151
Aço Estaiada Cross Rope | 500 | 3 | 0.33 | 0.33 | 0.33 | 0.33 | 13331.1721 | 13331.1721 | 13331.1721 | 13880.4188 | 14088.6251
Aço Estaiada TY | 230 | 1 | 0.53 | 0.53 | 0.53 | 0.53 | 4232.2465 | 4232.2465 | 4232.2465 | 4406.6159 | 4472.7151
Concreto - Não Urbana | 69 | 1 | 3.09 | 3.09 | 3.09 | 6.18 | 1576.464 | 1576.464 | 1576.464 | 1641.4146 | 1666.0358
Concreto - Não Urbana | 138 | 1 | 1.85 | 1.85 | 1.85 | 3.7 | 2052.2691 | 2052.2691 | 2052.2691 | 2136.823 | 2168.8753
Concreto - Não Urbana | 230 | 1 | 1.37 | 1.37 | 1.37 | 2.74 | 4232.2465 | 4232.2465 | 4232.2465 | 4406.6159 | 4472.7151
Aço Autoportante Convencional | 138 | 2 | 1.38 | 1.38 | 1.38 | 2.75 | 2612.203 | 2612.203 | 2612.203 | 2719.8262 | 2760.6236
Aço Autoportante Trusspole | 138 | 2 | 1.66 | 1.66 | 1.66 | 3.32 | 2612.203 | 2612.203 | 2612.203 | 2719.8262 | 2760.6236
Concreto - Não Urbana | 138 | 2 | 1.85 | 1.85 | 1.85 | 3.7 | 4188.7441 | 4188.7441 | 4188.7441 | 4361.3211 | 4426.7409
Aço Autoportante Convencional | 230 | 2 | 1.17 | 1.17 | 1.17 | 2.34 | 2480.7454 | 2480.7454 | 2480.7454 | 2582.9526 | 2621.6969
Aço Autoportante Raquete | 230 | 2 | 0.64 | 0.64 | 0.64 | 1.28 | 2480.7454 | 2480.7454 | 2480.7454 | 2582.9526 | 2621.6969
Aço Estaiada Convencional | 230 | 2 | 1.035 | 1.035 | 1.035 | 1.035 | 2480.7454 | 2480.7454 | 2480.7454 | 2582.9526 | 2621.6969
Aço Estaiada Trapézio | 230 | 2 | 0.39 | 0.39 | 0.39 | 0.39 | 4232.2465 | 4232.2465 | 4232.2465 | 4406.6159 | 4472.7151
Aço Estaiada Cross Rope | 230 | 2 | 0.39 | 0.39 | 0.39 | 0.39 | 2480.7454 | 2480.7454 | 2480.7454 | 2582.9526 | 2621.6969
Aço Estaiada TY | 230 | 2 | 0.53 | 0.53 | 0.53 | 0.53 | 4232.2465 | 4232.2465 | 4232.2465 | 4406.6159 | 4472.7151
Concreto - Não Urbana | 230 | 2 | 1.37 | 1.37 | 1.37 | 2.74 | 4232.2465 | 4232.2465 | 4232.2465 | 4406.6159 | 4472.7151
Aço Autoportante Convencional | 345 | 3 | 0.99 | 0.99 | 0.99 | 1.98 | 8057.0747 | 8057.0747 | 8057.0747 | 8389.0276 | 8514.863
Aço Estaiada Convencional | 345 | 3 | 0.94 | 0.94 | 0.94 | 0.94 | 8057.0747 | 8057.0747 | 8057.0747 | 8389.0276 | 8514.863
Aço Autoportante Convencional | 345 | 4 | 0.99 | 0.99 | 0.99 | 1.98 | 8699.3397 | 8699.3397 | 8699.3397 | 9057.754 | 9193.6203
Aço Estaiada Convencional | 345 | 4 | 0.94 | 0.94 | 0.94 | 0.94 | 11202.6838 | 11202.6838 | 11202.6838 | 11664.2364 | 11839.1999
Aço Autoportante Convencional | 440 | 4 | 0.9667 | 0.9667 | 0.9667 | 1.9334 | 13018.3857 | 13018.3857 | 13018.3857 | 13554.7456 | 13758.0667
Aço Estaiada Convencional | 440 | 4 | 0.984 | 0.984 | 0.984 | 0.984 | 13018.3857 | 13018.3857 | 13018.3857 | 13554.7456 | 13758.0667
Aço Autoportante Convencional | 500 | 4 | 0.93 | 0.93 | 0.93 | 1.86 | 15075.8423 | 15075.8423 | 15075.8423 | 15696.9697 | 15932.4242
Aço Autoportante Raquete | 500 | 4 | 0.53 | 0.53 | 0.53 | 1.06 | 15075.8423 | 15075.8423 | 15075.8423 | 15696.9697 | 15932.4242
Aço Estaiada Convencional | 500 | 4 | 0.979 | 0.979 | 0.979 | 0.979 | 15075.8423 | 15075.8423 | 15075.8423 | 15696.9697 | 15932.4242
Aço Estaiada Trapézio | 500 | 4 | 0.33 | 0.33 | 0.33 | 0.33 | 15075.8423 | 15075.8423 | 15075.8423 | 15696.9697 | 15932.4242
Aço Estaiada Cross Rope | 500 | 4 | 0.33 | 0.33 | 0.33 | 0.33 | 15075.8423 | 15075.8423 | 15075.8423 | 15696.9697 | 15932.4242
Aço Autoportante Convencional | 600 | 4 | 0.08 | 0.08 | 0.08 | 0.08 | 13467.432 | 13467.432 | 13467.432 | 14022.2926 | 14232.627
Aço Autoportante Raquete | 600 | 4 | 0.08 | 0.08 | 0.08 | 0.08 | 13467.432 | 13467.432 | 13467.432 | 14022.2926 | 14232.627
Aço Autoportante Trusspole | 600 | 4 | 0.08 | 0.08 | 0.08 | 0.08 | 13467.432 | 13467.432 | 13467.432 | 14022.2926 | 14232.627
Aço Autoportante Especial | 600 | 4 | 0.08 | 0.08 | 0.08 | 0.08 | 13467.432 | 13467.432 | 13467.432 | 14022.2926 | 14232.627
Aço Estaiada Convencional | 600 | 4 | 0.08 | 0.08 | 0.08 | 0.08 | 13467.432 | 13467.432 | 13467.432 | 14022.2926 | 14232.627
Aço Estaiada Trapézio | 600 | 4 | 0.08 | 0.08 | 0.08 | 0.08 | 13467.432 | 13467.432 | 13467.432 | 14022.2926 | 14232.627
Aço Estaiada Cross Rope | 600 | 4 | 0.08 | 0.08 | 0.08 | 0.08 | 13467.432 | 13467.432 | 13467.432 | 14022.2926 | 14232.627
Aço Estaiada TY | 600 | 4 | 0.08 | 0.08 | 0.08 | 0.08 | 13467.432 | 13467.432 | 13467.432 | 14022.2926 | 14232.627
Aço Estaiada Especial | 600 | 4 | 0.08 | 0.08 | 0.08 | 0.08 | 13467.432 | 13467.432 | 13467.432 | 14022.2926 | 14232.627
Concreto - Não Urbana | 600 | 4 | 0.08 | 0.08 | 0.08 | 0.08 | 13467.432 | 13467.432 | 13467.432 | 14022.2926 | 14232.627

## Conj. Jumper Condutor
Planilha de Apoio ANEEL - Ref. 07/2017 (atualizado para 01/2026)
Conjunto de jumper do cabo condutor
Conjunto de Jumper (R$/km): | Quantidade (Unid./km)*Preço(R$) |  | Quantidade (Unid./km) |  |  |  | Preço (R$)
Tipo de torre | Tensão (kV) | Nº de cabos por fase | CS | D1 | D2 | CD | Norte | Nordeste | Centro-Oeste | Sudeste | Sul
Aço Autoportante Convencional | 69 | 1 | 0.8 | 0.8 | 0.8 | 1.6 | 433.8435 | 433.8435 | 433.8435 | 451.7179 | 458.4937
Aço Autoportante Convencional | 138 | 1 | 0.69 | 0.69 | 0.69 | 1.38 | 349.1497 | 349.1497 | 349.1497 | 363.5348 | 368.9878
Aço Autoportante Convencional | 230 | 1 | 0.59 | 0.59 | 0.59 | 1.18 | 602.5889 | 602.5889 | 602.5889 | 627.4157 | 636.8269
Aço Autoportante Convencional | 345 | 2 | 0.49 | 0.49 | 0.49 | 0.98 | 1695.2355 | 1695.2355 | 1695.2355 | 1765.0795 | 1791.5557
Aço Autoportante Convencional | 440 | 3 | 0.47 | 0.47 | 0.47 | 0.94 | 2580.5905 | 2580.5905 | 2580.5905 | 2686.9113 | 2727.215
Aço Autoportante Convencional | 500 | 3 | 0.46 | 0.46 | 0.46 | 0.92 | 2630.5645 | 2630.5645 | 2630.5645 | 2738.9442 | 2780.0283
Aço Autoportante Convencional | 750 | 4 | 0.45 | 0.45 | 0.45 | 0.89 | 6254.9576 | 6254.9576 | 6254.9576 | 6512.663 | 6610.3529
Aço Autoportante Raquete | 230 | 1 | 0.28 | 0.28 | 0.28 | 0.56 | 602.5889 | 602.5889 | 602.5889 | 627.4157 | 636.8269
Aço Autoportante Raquete | 500 | 3 | 0.22 | 0.22 | 0.22 | 0.44 | 2630.5645 | 2630.5645 | 2630.5645 | 2738.9442 | 2780.0283
Aço Autoportante Trusspole | 69 | 1 | 0.76 | 0.76 | 0.76 | 1.52 | 433.8435 | 433.8435 | 433.8435 | 451.7179 | 458.4937
Aço Autoportante Trusspole | 138 | 1 | 0.85 | 0.85 | 0.85 | 1.7 | 349.1497 | 349.1497 | 349.1497 | 363.5348 | 368.9878
Aço Estaiada Convencional | 230 | 1 | 0.517 | 0.517 | 0.517 | 0.517 | 602.5889 | 602.5889 | 602.5889 | 627.4157 | 636.8269
Aço Estaiada Convencional | 345 | 2 | 0.47 | 0.47 | 0.47 | 0.47 | 1695.2355 | 1695.2355 | 1695.2355 | 1765.0795 | 1791.5557
Aço Estaiada Convencional | 440 | 3 | 0.492 | 0.492 | 0.492 | 0.492 | 2580.5905 | 2580.5905 | 2580.5905 | 2686.9113 | 2727.215
Aço Estaiada Convencional | 500 | 3 | 0.489 | 0.489 | 0.489 | 0.489 | 2630.5645 | 2630.5645 | 2630.5645 | 2738.9442 | 2780.0283
Aço Estaiada Convencional | 750 | 4 | 0.495 | 0.495 | 0.495 | 0.495 | 6254.9576 | 6254.9576 | 6254.9576 | 6512.663 | 6610.3529
Aço Estaiada Trapézio | 230 | 1 | 0.17 | 0.17 | 0.17 | 0.17 | 602.5889 | 602.5889 | 602.5889 | 627.4157 | 636.8269
Aço Estaiada Trapézio | 500 | 3 | 0.14 | 0.14 | 0.14 | 0.14 | 2630.5645 | 2630.5645 | 2630.5645 | 2738.9442 | 2780.0283
Aço Estaiada Cross Rope | 230 | 1 | 0.17 | 0.17 | 0.17 | 0.17 | 602.5889 | 602.5889 | 602.5889 | 627.4157 | 636.8269
Aço Estaiada Cross Rope | 500 | 3 | 0.14 | 0.14 | 0.14 | 0.14 | 2630.5645 | 2630.5645 | 2630.5645 | 2738.9442 | 2780.0283
Aço Estaiada TY | 230 | 1 | 0.11 | 0.11 | 0.11 | 0.11 | 602.5889 | 602.5889 | 602.5889 | 627.4157 | 636.8269
Concreto - Não Urbana | 69 | 1 | 1.54 | 1.54 | 1.54 | 3.09 | 433.8435 | 433.8435 | 433.8435 | 451.7179 | 458.4937
Concreto - Não Urbana | 138 | 1 | 0.92 | 0.92 | 0.92 | 1.84 | 349.1497 | 349.1497 | 349.1497 | 363.5348 | 368.9878
Concreto - Não Urbana | 230 | 1 | 0.34 | 0.34 | 0.34 | 0.67 | 602.5889 | 602.5889 | 602.5889 | 627.4157 | 636.8269
Aço Autoportante Convencional | 138 | 2 | 0.69 | 0.69 | 0.69 | 1.38 | 1185.481 | 1185.481 | 1185.481 | 1234.323 | 1252.8379
Aço Autoportante Trusspole | 138 | 2 | 0.85 | 0.85 | 0.85 | 1.7 | 1185.481 | 1185.481 | 1185.481 | 1234.323 | 1252.8379
Concreto - Não Urbana | 138 | 2 | 0.92 | 0.92 | 0.92 | 1.84 | 1185.481 | 1185.481 | 1185.481 | 1234.323 | 1252.8379
Aço Autoportante Convencional | 230 | 2 | 0.59 | 0.59 | 0.59 | 1.18 | 1294.3656 | 1294.3656 | 1294.3656 | 1347.6937 | 1367.9091
Aço Autoportante Raquete | 230 | 2 | 0.28 | 0.28 | 0.28 | 0.56 | 1294.3656 | 1294.3656 | 1294.3656 | 1347.6937 | 1367.9091
Aço Estaiada Convencional | 230 | 2 | 0.517 | 0.517 | 0.517 | 0.517 | 1294.3656 | 1294.3656 | 1294.3656 | 1347.6937 | 1367.9091
Aço Estaiada Trapézio | 230 | 2 | 0.17 | 0.17 | 0.17 | 0.17 | 1294.3656 | 1294.3656 | 1294.3656 | 1347.6937 | 1367.9091
Aço Estaiada Cross Rope | 230 | 2 | 0.17 | 0.17 | 0.17 | 0.17 | 1294.3656 | 1294.3656 | 1294.3656 | 1347.6937 | 1367.9091
Aço Estaiada TY | 230 | 2 | 0.11 | 0.11 | 0.11 | 0.11 | 1294.3656 | 1294.3656 | 1294.3656 | 1347.6937 | 1367.9091
Concreto - Não Urbana | 230 | 2 | 0.34 | 0.34 | 0.34 | 0.67 | 1294.3656 | 1294.3656 | 1294.3656 | 1347.6937 | 1367.9091
Aço Autoportante Convencional | 440 | 4 | 0.47 | 0.47 | 0.47 | 0.94 | 3568.8723 | 3568.8723 | 3568.8723 | 3715.9105 | 3771.6491
Aço Estaiada Convencional | 440 | 4 | 0.492 | 0.492 | 0.492 | 0.492 | 3568.8723 | 3568.8723 | 3568.8723 | 3715.9105 | 3771.6491
Aço Autoportante Convencional | 500 | 4 | 0.46 | 0.46 | 0.46 | 0.92 | 2569.2141 | 2569.2141 | 2569.2141 | 2675.0662 | 2715.1922
Aço Autoportante Raquete | 500 | 4 | 0.22 | 0.22 | 0.22 | 0.44 | 2569.2141 | 2569.2141 | 2569.2141 | 2675.0662 | 2715.1922
Aço Estaiada Convencional | 500 | 4 | 0.489 | 0.489 | 0.489 | 0.489 | 2569.2141 | 2569.2141 | 2569.2141 | 2675.0662 | 2715.1922
Aço Estaiada Trapézio | 500 | 4 | 0.14 | 0.14 | 0.14 | 0.14 | 2569.2141 | 2569.2141 | 2569.2141 | 2675.0662 | 2715.1922
Aço Estaiada Cross Rope | 500 | 4 | 0.14 | 0.14 | 0.14 | 0.14 | 2569.2141 | 2569.2141 | 2569.2141 | 2675.0662 | 2715.1922
Aço Autoportante Convencional | 345 | 3 | 0.49 | 0.49 | 0.49 | 0.98 | 2346.0007 | 2346.0007 | 2346.0007 | 2442.6564 | 2479.2962
Aço Estaiada Convencional | 345 | 3 | 0.47 | 0.47 | 0.47 | 0.47 | 2346.0007 | 2346.0007 | 2346.0007 | 2442.6564 | 2479.2962
Aço Autoportante Convencional | 345 | 4 | 0.49 | 0.49 | 0.49 | 0.98 | 2867.4912 | 2867.4912 | 2867.4912 | 2985.6323 | 3030.4168
Aço Estaiada Convencional | 345 | 4 | 0.47 | 0.47 | 0.47 | 0.47 | 2867.4912 | 2867.4912 | 2867.4912 | 2985.6323 | 3030.4168
Aço Autoportante Convencional | 600 | 4 | 0.04 | 0.04 | 0.04 | 0.04 | 4813.0072 | 4813.0072 | 4813.0072 | 5011.3039 | 5086.4735
Aço Autoportante Raquete | 600 | 4 | 0.04 | 0.04 | 0.04 | 0.04 | 4813.0072 | 4813.0072 | 4813.0072 | 5011.3039 | 5086.4735
Aço Autoportante Trusspole | 600 | 4 | 0.04 | 0.04 | 0.04 | 0.04 | 4813.0072 | 4813.0072 | 4813.0072 | 5011.3039 | 5086.4735
Aço Autoportante Especial | 600 | 4 | 0.04 | 0.04 | 0.04 | 0.04 | 4813.0072 | 4813.0072 | 4813.0072 | 5011.3039 | 5086.4735
Aço Estaiada Convencional | 600 | 4 | 0.04 | 0.04 | 0.04 | 0.04 | 4813.0072 | 4813.0072 | 4813.0072 | 5011.3039 | 5086.4735
Aço Estaiada Trapézio | 600 | 4 | 0.04 | 0.04 | 0.04 | 0.04 | 4813.0072 | 4813.0072 | 4813.0072 | 5011.3039 | 5086.4735
Aço Estaiada Cross Rope | 600 | 4 | 0.04 | 0.04 | 0.04 | 0.04 | 4813.0072 | 4813.0072 | 4813.0072 | 5011.3039 | 5086.4735
Aço Estaiada TY | 600 | 4 | 0.04 | 0.04 | 0.04 | 0.04 | 4813.0072 | 4813.0072 | 4813.0072 | 5011.3039 | 5086.4735
Aço Estaiada Especial | 600 | 4 | 0.04 | 0.04 | 0.04 | 0.04 | 4813.0072 | 4813.0072 | 4813.0072 | 5011.3039 | 5086.4735
Concreto - Não Urbana | 600 | 4 | 0.04 | 0.04 | 0.04 | 0.04 | 4813.0072 | 4813.0072 | 4813.0072 | 5011.3039 | 5086.4735

## Conj. Susp. PR Conv.
Planilha de Apoio ANEEL - Ref. 07/2017 (atualizado para 01/2026)
Conjunto de suspensão do cabo pára-raios convencional
Conjunto de Suspensão (R$/km): | Nº Cabos por Fase * Quantidade (Unid./km)*Preço(R$) |  |  |  | Preço (R$)
Tipo de torre | Tensão (kV) | Quantidade/km por cabo CS | Quantidade/km por cabo D1 | Quantidade/km por cabo CD | Norte | Nordeste | Centro-Oeste | Sudeste | Sul
Aço Autoportante Convencional | 69 | 2.41 | 2.41 | 2.41 | 160.8055 | 160.8055 | 160.8055 | 167.4308 | 169.9422
Aço Autoportante Convencional | 138 | 2.36 | 2.36 | 2.36 | 160.8055 | 160.8055 | 160.8055 | 167.4308 | 169.9422
Aço Autoportante Convencional | 230 | 2.3 | 2.3 | 2.3 | 160.8055 | 160.8055 | 160.8055 | 167.4308 | 169.9422
Aço Autoportante Convencional | 345 | 2.27 | 2.27 | 2.27 | 160.8055 | 160.8055 | 160.8055 | 167.4308 | 169.9422
Aço Autoportante Convencional | 440 | 2.23 | 2.23 | 2.23 | 160.8055 | 160.8055 | 160.8055 | 167.4308 | 169.9422
Aço Autoportante Convencional | 500 | 2.21 | 2.21 | 2.21 | 160.8055 | 160.8055 | 160.8055 | 167.4308 | 169.9422
Aço Autoportante Convencional | 750 | 2.16 | 2.16 | 2.16 | 160.8055 | 160.8055 | 160.8055 | 167.4308 | 169.9422
Aço Autoportante Trusspole | 69 | 2.91 | 2.91 | 2.91 | 160.8055 | 160.8055 | 160.8055 | 167.4308 | 169.9422
Aço Autoportante Trusspole | 138 | 2.66 | 2.66 | 2.66 | 160.8055 | 160.8055 | 160.8055 | 167.4308 | 169.9422
Aço Estaiada Convencional | 230 | 2.034 | 2.034 | 2.034 | 160.8055 | 160.8055 | 160.8055 | 167.4308 | 169.9422
Aço Estaiada Convencional | 345 | 2.155 | 2.155 | 2.155 | 160.8055 | 160.8055 | 160.8055 | 167.4308 | 169.9422
Aço Estaiada Convencional | 440 | 2.298 | 2.298 | 2.298 | 160.8055 | 160.8055 | 160.8055 | 167.4308 | 169.9422
Aço Estaiada Convencional | 500 | 2.325 | 2.325 | 2.325 | 160.8055 | 160.8055 | 160.8055 | 167.4308 | 169.9422
Aço Estaiada Convencional | 750 | 2.386 | 2.386 | 2.386 | 160.8055 | 160.8055 | 160.8055 | 167.4308 | 169.9422
Aço Estaiada TY | 230 | 4.91 | 4.91 | 4.91 | 160.8055 | 160.8055 | 160.8055 | 167.4308 | 169.9422
Concreto - Não Urbana | 69 | 4.12 | 4.12 | 4.12 | 160.8055 | 160.8055 | 160.8055 | 167.4308 | 169.9422
Concreto - Não Urbana | 138 | 3.29 | 3.29 | 3.29 | 160.8055 | 160.8055 | 160.8055 | 167.4308 | 169.9422
Concreto - Não Urbana | 230 | 1.8 | 1.8 | 1.8 | 160.8055 | 160.8055 | 160.8055 | 167.4308 | 169.9422
Aço Autoportante Convencional | 600 | 2.3 | 2.3 | 2.3 | 160.8055 | 160.8055 | 160.8055 | 167.4308 | 169.9422
Aço Autoportante Raquete | 600 | 2.3 | 2.3 | 2.3 | 160.8055 | 160.8055 | 160.8055 | 167.4308 | 169.9422
Aço Autoportante Trusspole | 600 | 2.3 | 2.3 | 2.3 | 160.8055 | 160.8055 | 160.8055 | 167.4308 | 169.9422
Aço Autoportante Especial | 600 | 2.3 | 2.3 | 2.3 | 160.8055 | 160.8055 | 160.8055 | 167.4308 | 169.9422
Aço Estaiada Convencional | 600 | 2.3 | 2.3 | 2.3 | 160.8055 | 160.8055 | 160.8055 | 167.4308 | 169.9422
Aço Estaiada Trapézio | 600 | 2.3 | 2.3 | 2.3 | 160.8055 | 160.8055 | 160.8055 | 167.4308 | 169.9422
Aço Estaiada Cross Rope | 600 | 2.3 | 2.3 | 2.3 | 160.8055 | 160.8055 | 160.8055 | 167.4308 | 169.9422
Aço Estaiada TY | 600 | 2.3 | 2.3 | 2.3 | 160.8055 | 160.8055 | 160.8055 | 167.4308 | 169.9422
Aço Estaiada Especial | 600 | 2.3 | 2.3 | 2.3 | 160.8055 | 160.8055 | 160.8055 | 167.4308 | 169.9422
Concreto - Não Urbana | 600 | 2.3 | 2.3 | 2.3 | 160.8055 | 160.8055 | 160.8055 | 167.4308 | 169.9422
Aço Autoportante Raquete | 230 | 2.49 | 2.49 | 2.49 | 160.8055 | 160.8055 | 160.8055 | 167.4308 | 169.9422
Aço Autoportante Raquete | 500 | 2.255 | 2.255 | 2.255 | 160.8055 | 160.8055 | 160.8055 | 167.4308 | 169.9422
Aço Estaiada Trapézio | 230 | 1.535 | 1.535 | 1.535 | 160.8055 | 160.8055 | 160.8055 | 167.4308 | 169.9422
Aço Estaiada Trapézio | 500 | 1.39 | 1.39 | 1.39 | 160.8055 | 160.8055 | 160.8055 | 167.4308 | 169.9422
Aço Estaiada Cross Rope | 230 | 1.535 | 1.535 | 1.535 | 160.8055 | 160.8055 | 160.8055 | 167.4308 | 169.9422
Aço Estaiada Cross Rope | 500 | 1.39 | 1.39 | 1.39 | 160.8055 | 160.8055 | 160.8055 | 167.4308 | 169.9422

## Conj. Anc. PR Conv.
Planilha de Apoio ANEEL - Ref. 07/2017 (atualizado para 01/2026)
Conjunto de ancoragem do cabo pára-raios convencional
Conjunto de Ancoragem (R$/km): | Nº Cabos por Fase * Quantidade (Unid./km)*Preço(R$) |  |  |  | Preço (R$)
Tipo de torre | Tensão (kV) | Quantidade/km CS | Quantidade/km D1 | Quantidade/km CD | Norte | Nordeste | Centro-Oeste | Sudeste | Sul
Aço Autoportante Convencional | 69 | 0.53 | 0.53 | 0.53 | 55.2769 | 55.2769 | 55.2769 | 57.5543 | 58.4176
Aço Autoportante Convencional | 138 | 0.46 | 0.46 | 0.46 | 55.2769 | 55.2769 | 55.2769 | 57.5543 | 58.4176
Aço Autoportante Convencional | 230 | 0.39 | 0.39 | 0.39 | 55.2769 | 55.2769 | 55.2769 | 57.5543 | 58.4176
Aço Autoportante Convencional | 345 | 0.33 | 0.33 | 0.33 | 55.2769 | 55.2769 | 55.2769 | 57.5543 | 58.4176
Aço Autoportante Convencional | 440 | 0.32 | 0.32 | 0.32 | 62.8147 | 62.8147 | 62.8147 | 65.4026 | 66.3837
Aço Autoportante Convencional | 500 | 0.31 | 0.31 | 0.31 | 62.8147 | 62.8147 | 62.8147 | 65.4026 | 66.3837
Aço Autoportante Convencional | 750 | 0.29 | 0.29 | 0.29 | 62.8147 | 62.8147 | 62.8147 | 65.4026 | 66.3837
Aço Autoportante Raquete | 230 | 0.27 | 0.27 | 0.27 | 55.2769 | 55.2769 | 55.2769 | 57.5543 | 58.4176
Aço Autoportante Raquete | 500 | 0.31 | 0.31 | 0.31 | 62.8147 | 62.8147 | 62.8147 | 65.4026 | 66.3837
Aço Autoportante Trusspole | 69 | 0.5 | 0.5 | 0.5 | 55.2769 | 55.2769 | 55.2769 | 57.5543 | 58.4176
Aço Autoportante Trusspole | 138 | 0.55 | 0.55 | 0.55 | 55.2769 | 55.2769 | 55.2769 | 57.5543 | 58.4176
Aço Estaiada Convencional | 230 | 0.345 | 0.345 | 0.345 | 55.2769 | 55.2769 | 55.2769 | 57.5543 | 58.4176
Aço Estaiada Convencional | 345 | 0.314 | 0.314 | 0.314 | 55.2769 | 55.2769 | 55.2769 | 57.5543 | 58.4176
Aço Estaiada Convencional | 440 | 0.328 | 0.328 | 0.328 | 62.8147 | 62.8147 | 62.8147 | 65.4026 | 66.3837
Aço Estaiada Convencional | 500 | 0.326 | 0.326 | 0.326 | 62.8147 | 62.8147 | 62.8147 | 65.4026 | 66.3837
Aço Estaiada Convencional | 750 | 0.322 | 0.322 | 0.322 | 62.8147 | 62.8147 | 62.8147 | 65.4026 | 66.3837
Aço Estaiada Trapézio | 230 | 0.16 | 0.16 | 0.16 | 55.2769 | 55.2769 | 55.2769 | 57.5543 | 58.4176
Aço Estaiada Trapézio | 500 | 0.19 | 0.19 | 0.19 | 62.8147 | 62.8147 | 62.8147 | 65.4026 | 66.3837
Aço Estaiada Cross Rope | 230 | 0.16 | 0.16 | 0.16 | 55.2769 | 55.2769 | 55.2769 | 57.5543 | 58.4176
Aço Estaiada Cross Rope | 500 | 0.19 | 0.19 | 0.19 | 62.8147 | 62.8147 | 62.8147 | 65.4026 | 66.3837
Aço Estaiada TY | 230 | 0.33 | 0.33 | 0.33 | 55.2769 | 55.2769 | 55.2769 | 57.5543 | 58.4176
Concreto - Não Urbana | 69 | 1.03 | 1.03 | 1.03 | 55.2769 | 55.2769 | 55.2769 | 57.5543 | 58.4176
Concreto - Não Urbana | 138 | 0.62 | 0.62 | 0.62 | 55.2769 | 55.2769 | 55.2769 | 57.5543 | 58.4176
Concreto - Não Urbana | 230 | 0.08 | 0.08 | 0.08 | 55.2769 | 55.2769 | 55.2769 | 57.5543 | 58.4176
Aço Autoportante Convencional | 600 | 0.04 | 0.04 | 0.04 | 62.8147 | 62.8147 | 62.8147 | 65.4026 | 66.3837
Aço Autoportante Raquete | 600 | 0.04 | 0.04 | 0.04 | 62.8147 | 62.8147 | 62.8147 | 65.4026 | 66.3837
Aço Autoportante Trusspole | 600 | 0.04 | 0.04 | 0.04 | 62.8147 | 62.8147 | 62.8147 | 65.4026 | 66.3837
Aço Autoportante Especial | 600 | 0.04 | 0.04 | 0.04 | 62.8147 | 62.8147 | 62.8147 | 65.4026 | 66.3837
Aço Estaiada Convencional | 600 | 0.04 | 0.04 | 0.04 | 62.8147 | 62.8147 | 62.8147 | 65.4026 | 66.3837
Aço Estaiada Trapézio | 600 | 0.04 | 0.04 | 0.04 | 62.8147 | 62.8147 | 62.8147 | 65.4026 | 66.3837
Aço Estaiada Cross Rope | 600 | 0.04 | 0.04 | 0.04 | 62.8147 | 62.8147 | 62.8147 | 65.4026 | 66.3837
Aço Estaiada TY | 600 | 0.04 | 0.04 | 0.04 | 62.8147 | 62.8147 | 62.8147 | 65.4026 | 66.3837
Aço Estaiada Especial | 600 | 0.04 | 0.04 | 0.04 | 62.8147 | 62.8147 | 62.8147 | 65.4026 | 66.3837
Concreto - Não Urbana | 600 | 0.04 | 0.04 | 0.04 | 62.8147 | 62.8147 | 62.8147 | 65.4026 | 66.3837

## Amort. Condutores
Planilha de Apoio ANEEL - Ref. 07/2017 (atualizado para 01/2026)
Amortecedores do cabo condutor
Amortecedores/Espaçadores (R$/km): | Quantidade (Unid./km)*Preço(R$) |  | Quantidade (Unid./km) |  |  |  |  | Cabo Condutor | [5 empty] | Amortecedores Preço (R$)
Tipo de torre | Tensão (kV) | Nº de cabos por fase | CS | D1 | D2 | CD |  | Seção (AWG) | Seção (mm) | Tipo de cabo | Tipo de corrente | Código | Formação | Norte | Nordeste | Centro-Oeste | Sudeste | Sul
Aço Autoportante Convencional | 69 | 1 | 16.11 | 16.11 | 16.11 | 32.22 |  | 1/0 | 53.52 | CA | CA | POPPY | 0 | 53.6617 | 53.6617 | 53.6617 | 55.8725 | 56.7106
Aço Autoportante Convencional | 138 | 1 | 15.44 | 15.44 | 15.44 | 30.88 |  | 1/0 | 53.52 | ACAR | CA | POLYGONUM | 4 X 3 | 53.6617 | 53.6617 | 53.6617 | 55.8725 | 56.7106
Aço Autoportante Convencional | 230 | 1 | 14.95 | 14.95 | 14.95 | 29.9 |  | 927,2 | 37.7 | CALA | CA | PHLOX | 9 x 3 | 364.3251 | 364.3251 | 364.3251 | 379.3353 | 385.0254
Aço Autoportante Convencional | 345 | 1 | 14.58 | 14.58 | 14.58 | 29.16 |  | 123,3 | 62.44 | CAL | CA | AZUZA | 7 | 394.7199 | 394.7199 | 394.7199 | 410.9824 | 417.1471
Aço Autoportante Convencional | 440 | 1 | 14.2786 | 14.2786 | 14.2786 | 28.5572 |  | 2/0 | 67.35 | CA | CA | ASTER | 0 | 53.6617 | 53.6617 | 53.6617 | 55.8725 | 56.7106
Aço Autoportante Convencional | 500 | 1 | 14.21 | 14.21 | 14.21 | 28.42 |  | 123,3 | 67.35 | CAL | CA | AZUZA | 7 | 394.7199 | 394.7199 | 394.7199 | 410.9824 | 417.1471
Aço Autoportante Convencional | 750 | 1 | 14.08 | 14.08 | 14.08 | 28.17 |  | 2/0 | 67.35 | ACAR | CA | POLYGONUM | 4 X 3 | 53.6617 | 53.6617 | 53.6617 | 55.8725 | 56.7106
Aço Autoportante Convencional | 138 | 2 | 41 | 41 | 41 | 82 |  | 155,4 | 78.55 | CAL | CA | ANAHEIM | 7 | 451.2688 | 451.2688 | 451.2688 | 469.8612 | 476.9091
Aço Autoportante Convencional | 230 | 2 | 41 | 41 | 41 | 82 |  | 1/0 | 53.52 | CAA | CA | RAVEN | 6 X 1 | 53.6617 | 53.6617 | 53.6617 | 55.8725 | 56.7106
Aço Autoportante Convencional | 345 | 2 | 41 | 41 | 41 | 82 |  | 1/0 | 53.52 | CAA | CC | RAVEN | 6 X 1 | 53.6617 | 53.6617 | 53.6617 | 55.8725 | 56.7106
Aço Autoportante Convencional | 440 | 4 | 41 | 41 | 41 | 82 |  | 155,4 | 84.91 | CAL | CA | ANAHEIM | 7 | 451.2688 | 451.2688 | 451.2688 | 469.8612 | 476.9091
Aço Autoportante Convencional | 500 | 2 | 41 | 41 | 41 | 82 |  | 3/0 | 84.91 | CA | CA | PHLOX | 0 | 55.0376 | 55.0376 | 55.0376 | 57.3052 | 58.1648
Aço Autoportante Convencional | 750 | 4 | 41 | 41 | 41 | 82 |  | 3/0 | 84.91 | ACAR | CA | POLYGONUM | 4 X 3 | 55.0376 | 55.0376 | 55.0376 | 57.3052 | 58.1648
Aço Autoportante Raquete | 230 | 2 | 38.66 | 38.66 | 38.66 | 77.32 |  | 195,7 | 99.3 | CAL | CA | AMHERST | 7 | 482.8821 | 482.8821 | 482.8821 | 502.7769 | 510.3186
Aço Autoportante Raquete | 500 | 4 | 39.21 | 39.21 | 39.21 | 78.42 |  | 2/0 | 67.33 | CAA | CA | QUAIL | 6 X 1 | 53.6617 | 53.6617 | 53.6617 | 55.8725 | 56.7106
Aço Autoportante Trusspole | 69 | 1 | 8.76 | 8.76 | 8.76 | 17.52 |  | 2/0 | 67.33 | CAA | CC | QUAIL | 6 X 1 | 53.6617 | 53.6617 | 53.6617 | 55.8725 | 56.7106
Aço Autoportante Trusspole | 138 | 1 | 8.01 | 8.01 | 8.01 | 16.02 |  | 927,2 | 59.7 | CALA | CA | PHLOX | 12 x 7 | 364.3251 | 364.3251 | 364.3251 | 379.3353 | 385.0254
Aço Estaiada Convencional | 230 | 1 | 13.22 | 13.22 | 13.22 | 26.44 |  | 195,7 | 107.41 | CAL | CA | AMHERST | 7 | 482.8821 | 482.8821 | 482.8821 | 502.7769 | 510.3186
Aço Estaiada Convencional | 345 | 1 | 13.83 | 13.83 | 13.83 | 27.66 |  | 4/0 | 107.41 | CA | CA | OXLIP | 0 | 55.0376 | 55.0376 | 55.0376 | 57.3052 | 58.1648
Aço Estaiada Convencional | 440 | 4 | 41 | 41 | 41 | 82 |  | 4/0 | 107.41 | ACAR | CA | POLYGONUM | 4 X 3 | 55.0376 | 55.0376 | 55.0376 | 57.3052 | 58.1648
Aço Estaiada Convencional | 500 | 1 | 14.95 | 14.95 | 14.95 | 29.9 |  | 246,9 | 125.09 | CAL | CA | ALLIANCE | 7 | 61.564 | 61.564 | 61.564 | 64.1005 | 65.062
Aço Estaiada Convencional | 750 | 1 | 15.59 | 15.59 | 15.59 | 31.18 |  | 3/0 | 85.12 | CAA | CA | PIGEON | 6 X 1 | 55.0376 | 55.0376 | 55.0376 | 57.3052 | 58.1648
Aço Estaiada Convencional | 230 | 2 | 41 | 41 | 41 | 82 |  | 3/0 | 85.12 | CAA | CC | PIGEON | 6 X 1 | 55.0376 | 55.0376 | 55.0376 | 57.3052 | 58.1648
Aço Estaiada Convencional | 345 | 2 | 41 | 41 | 41 | 82 |  | 246,9 | 125.09 | ACAR | CA | POLYGONUM | 4 X 3 | 61.564 | 61.564 | 61.564 | 64.1005 | 65.062
Aço Estaiada Convencional | 500 | 2 | 41 | 41 | 41 | 82 |  | 246,9 | 126.37 | CAL | CA | ALLIANCE | 19 | 61.564 | 61.564 | 61.564 | 64.1005 | 65.062
Aço Estaiada Convencional | 750 | 4 | 41 | 41 | 41 | 82 |  | 250 | 126.37 | CA | CA | VALERIAN | 0 | 61.564 | 61.564 | 61.564 | 64.1005 | 65.062
Aço Estaiada Trapézio | 230 | 2 | 23.81 | 23.81 | 23.81 | 23.81 |  | 927,2 | 75.5 | CALA | CA | PHLOX | 12 x 7 | 364.3251 | 364.3251 | 364.3251 | 379.3353 | 385.0254
Aço Estaiada Trapézio | 500 | 2 | 24.15 | 24.15 | 24.15 | 24.15 |  | 250 | 126.37 | ACAR | CA | POLYGONUM | 15 X 4 | 61.564 | 61.564 | 61.564 | 64.1005 | 65.062
Aço Estaiada Cross Rope | 230 | 2 | 23.81 | 23.81 | 23.81 | 23.81 |  | 250 | 126.37 | ACAR | CA | POLYGONUM | 12 X 7 | 61.564 | 61.564 | 61.564 | 64.1005 | 65.062
Aço Estaiada Cross Rope | 500 | 2 | 24.15 | 24.15 | 24.15 | 24.15 |  | 250 | 0 | CA | CA | SNEEZEWORT | 0 | 61.564 | 61.564 | 61.564 | 64.1005 | 65.062
Aço Estaiada TY | 230 | 1 | 7.66 | 7.66 | 7.66 | 15.32 |  | 266,8 | 135.2 | CA | CA | LAUREL | 0 | 107.3233 | 107.3233 | 107.3233 | 111.7451 | 113.4213
Concreto - Não Urbana | 69 | 1 | 27.541 | 27.541 | 27.541 | 55.0815 |  | 266,8 | 0 | CA | CA | DAISY | 0 | 107.3233 | 107.3233 | 107.3233 | 111.7451 | 113.4213
Concreto - Não Urbana | 138 | 1 | 21.638 | 21.638 | 21.638 | 43.2758 |  | 246,9 | 151.85 | CAL | CA | ALLIANCE | 19 | 61.564 | 61.564 | 61.564 | 64.1005 | 65.062
Concreto - Não Urbana | 230 | 1 | 17.124 | 17.124 | 17.124 | 34.2477 |  | 300 | 151.85 | CA | CA | PEONY | 0 | 107.3233 | 107.3233 | 107.3233 | 111.7451 | 113.4213
Aço Autoportante Convencional | 600 | 4 | 25.57 | 25.57 | 25.57 | 51.14 |  | 300 | 151.85 | ACAR | CA | POLYGONUM | 12 X 7 | 107.3233 | 107.3233 | 107.3233 | 111.7451 | 113.4213
Aço Autoportante Raquete | 600 | 4 | 25.57 | 25.57 | 25.57 | 51.14 |  | 300 | 151.85 | ACAR | CA | POLYGONUM | 15 X 4 | 107.3233 | 107.3233 | 107.3233 | 111.7451 | 113.4213
Aço Autoportante Trusspole | 600 | 4 | 25.57 | 25.57 | 25.57 | 51.14 |  | 266,8 | 107.22 | CAA | CA | WAXWING | 18 X 1 | 107.3233 | 107.3233 | 107.3233 | 111.7451 | 113.4213
Aço Autoportante Especial | 600 | 4 | 25.57 | 25.57 | 25.57 | 51.14 |  | 266,8 | 107.22 | CAA | CC | WAXWING | 18 X 1 | 107.3233 | 107.3233 | 107.3233 | 111.7451 | 113.4213
Aço Estaiada Convencional | 600 | 4 | 25.57 | 25.57 | 25.57 | 51.14 |  | 4/0 | 107.22 | CAA | CA | PENGUIN | 6 X 1 | 55.0376 | 55.0376 | 55.0376 | 57.3052 | 58.1648
Aço Estaiada Trapézio | 600 | 4 | 25.57 | 25.57 | 25.57 | 51.14 |  | 4/0 | 107.22 | CAA | CC | PENGUIN | 6 X 1 | 55.0376 | 55.0376 | 55.0376 | 57.3052 | 58.1648
Aço Estaiada Cross Rope | 600 | 4 | 25.57 | 25.57 | 25.57 | 51.14 |  | 312,8 | 158.59 | CAL | CA | BUTTE | 19 | 107.3233 | 107.3233 | 107.3233 | 111.7451 | 113.4213
Aço Estaiada TY | 600 | 4 | 25.57 | 25.57 | 25.57 | 51.14 |  | 350 | 177.62 | CA | CA | DAFFODIL | 0 | 213.5699 | 213.5699 | 213.5699 | 222.369 | 225.7045
Aço Estaiada Especial | 600 | 4 | 25.57 | 25.57 | 25.57 | 51.14 |  | 336,4 | 170.48 | CA | CA | TULIP | 0 | 107.3233 | 107.3233 | 107.3233 | 111.7451 | 113.4213
Concreto - Não Urbana | 600 | 4 | 25.57 | 25.57 | 25.57 | 51.14 |  | 927,2 | 94.1 | CALA | CA | PHLOX | 15 x 19 | 364.3251 | 364.3251 | 364.3251 | 379.3353 | 385.0254
Aço Estaiada Convencional | 440 | 3 | 41 | 41 | 41 | 82 |  | 312,8 | 177.62 | CAL | CA | BUTTE | 19 | 107.3233 | 107.3233 | 107.3233 | 111.7451 | 113.4213
Aço Estaiada Convencional | 440 | 3 | 41 | 41 | 41 | 82 |  | 350 | 177.62 | ACAR | CA | POLYGONUM | 15 X 4 | 213.5699 | 213.5699 | 213.5699 | 222.369 | 225.7045
Aço Autoportante Convencional | 440 | 3 | 41 | 41 | 41 | 82 |  | 350 | 177.62 | ACAR | CA | POLYGONUM | 12 X 7 | 213.5699 | 213.5699 | 213.5699 | 222.369 | 225.7045
Aço Autoportante Convencional | 440 | 1 | 12.3 | 12.3 | 12.3 | 24.6 |  | 266,8 | 107.22 | CAA | CA | OWL | 6 X 7 | 107.3233 | 107.3233 | 107.3233 | 111.7451 | 113.4213
Aço Estaiada Convencional | 440 | 1 | 14.77 | 14.77 | 14.77 | 29.54 |  | 266,8 | 107.22 | CAA | CC | OWL | 6 X 7 | 107.3233 | 107.3233 | 107.3233 | 111.7451 | 113.4213
Aço Estaiada Convencional | 345 | 3 | 41 | 41 | 41 | 82 |  | 336,4 | 170.22 | CAA | CA | MERLIN | 18 X 1 | 107.3233 | 107.3233 | 107.3233 | 111.7451 | 113.4213
Aço Estaiada Convencional | 500 | 4 | 41 | 41 | 41 | 41 |  | 336,4 | 170.22 | CAA | CC | MERLIN | 18 X 1 | 107.3233 | 107.3233 | 107.3233 | 111.7451 | 113.4213
Aço Autoportante Convencional | 500 | 3 | 41 | 41 | 41 | 41 |  | 266,8 | 134.87 | CAA | CA | PARTRIDGE | 26 X 7 | 107.3233 | 107.3233 | 107.3233 | 111.7451 | 113.4213
Aço Estaiada Convencional | 500 | 3 | 41 | 41 | 41 | 41 |  | 266,8 | 134.87 | CAA | CC | PARTRIDGE | 26 X 7 | 107.3233 | 107.3233 | 107.3233 | 111.7451 | 113.4213
Aço Autoportante Convencional | 500 | 4 | 41 | 41 | 41 | 41 |  | 927,2 | 147.1 | CALA | CA | PASTEL | 30 x 7 | 364.3251 | 364.3251 | 364.3251 | 379.3353 | 385.0254
Aço Autoportante Convencional | 345 | 3 | 41 | 41 | 41 | 82 |  | 394,5 | 199.9 | CAL | CA | CANTON | 19 | 213.5699 | 213.5699 | 213.5699 | 222.369 | 225.7045
Aço Autoportante Convencional | 345 | 4 | 41 | 41 | 41 | 82 |  | 397,5 | 202.09 | CA | CA | CANNA | 0 | 213.5699 | 213.5699 | 213.5699 | 222.369 | 225.7045
[8 empty] | 394,5 | 202.09 | CAL | CA | CANTON | 19 | 213.5699 | 213.5699 | 213.5699 | 222.369 | 225.7045
|  |  | Espaçadores Preço (R$) |  |  |  |  | 400 | 203.19 | ACAR | CA | POLYGONUM | 15 X 4 | 251.2587 | 251.2587 | 251.2587 | 261.6106 | 265.5347
| Tensão (kV) | Nº de cabos por fase | Norte | Nordeste | CentroOeste | Sudeste | Sul | 400 | 203.19 | ACAR | CA | POLYGONUM | 12 X 7 | 251.2587 | 251.2587 | 251.2587 | 261.6106 | 265.5347
| 138 | 2 | 213.5699 | 213.5699 | 213.5699 | 222.369 | 225.7045 | 163 | 147.1 | CALA | CA | PASTEL | 26 x 7 | 482.8821 | 482.8821 | 482.8821 | 502.7769 | 510.3186
| 230 | 2 | 263.8216 | 263.8216 | 263.8216 | 274.6911 | 278.8115 | 300 | 152.19 | CAA | CA | OSTRICH | 26 X 7 | 107.3233 | 107.3233 | 107.3233 | 111.7451 | 113.4213
| 345 | 2 | 678.3984 | 678.3984 | 678.3984 | 706.3485 | 716.9438 | 300 | 152.19 | CAA | CC | OSTRICH | 26 X 7 | 107.3233 | 107.3233 | 107.3233 | 111.7451 | 113.4213
| 345 | 3 | 477.3915 | 477.3915 | 477.3915 | 497.0601 | 504.516 | 394,5 | 228.14 | CAL | CA | CANTON | 19 | 213.5699 | 213.5699 | 213.5699 | 222.369 | 225.7045
| 345 | 4 | 816.5907 | 816.5907 | 816.5907 | 850.2344 | 862.9879 | 450 | 228.14 | CA | CA | GOLDENTUFT | 0 | 251.2587 | 251.2587 | 251.2587 | 261.6106 | 265.5347
| 440 | 3 | 477.3915 | 477.3915 | 477.3915 | 497.0601 | 504.516 | 450 | 228.14 | ACAR | CA | POLYGONUM | 15 X 4 | 251.2587 | 251.2587 | 251.2587 | 261.6106 | 265.5347
| 440 | 4 | 816.5907 | 816.5907 | 816.5907 | 850.2344 | 862.9879 | 450 | 228.14 | ACAR | CA | POLYGONUM | 12 X 7 | 251.2587 | 251.2587 | 251.2587 | 261.6106 | 265.5347
| 500 | 3 | 477.3915 | 477.3915 | 477.3915 | 497.0601 | 504.516 | 927,2 | 116.2 | CALA | CA | PHLOX | 18 x 19 | 364.3251 | 364.3251 | 364.3251 | 379.3353 | 385.0254
| 500 | 4 | 816.5907 | 816.5907 | 816.5907 | 850.2344 | 862.9879 | 397,5 | 170.5 | CAA | CA | CHICKADEE | 18 X 1 | 213.5699 | 213.5699 | 213.5699 | 222.369 | 225.7045
| 750 | 4 | 816.5907 | 816.5907 | 816.5907 | 850.2344 | 862.9879 | 397,5 | 170.5 | CAA | CC | CHICKADEE | 18 X 1 | 213.5699 | 213.5699 | 213.5699 | 222.369 | 225.7045
| 600 | 4 | 816.5907 | 816.5907 | 816.5907 | 850.2344 | 862.9879 | 186 | 181.6 | CALA | CA | PASTEL | 26 x 7 | 482.8821 | 482.8821 | 482.8821 | 502.7769 | 510.3186
[8 empty] | 173 | 147.1 | CALA | CA | PASTEL | 30 x 7 | 482.8821 | 482.8821 | 482.8821 | 502.7769 | 510.3186
Descricao Torre | ID | Descricao Tensão | Descricao | Sigla |  |  |  | 465,4 | 236.38 | CAL | CA | CAIRO | 19 | 251.2587 | 251.2587 | 251.2587 | 261.6106 | 265.5347
Aço Autoportante Convencional | 1 | 69 | CAA | CA |  |  |  | 477 | 241.15 | CA | CA | COSMOS | 0 | 251.2587 | 251.2587 | 251.2587 | 261.6106 | 265.5347
Aço Autoportante Raquete | 2 | 138 | CA | CC |  |  |  | 477 | 241.03 | CA | CA | SYRINGA | 0 | 251.2587 | 251.2587 | 251.2587 | 261.6106 | 265.5347
Aço Autoportante Trusspole | 3 | 230 | CAL |  |  |  |  | 173 | 181.6 | CALA | CA | PASTEL | 30 x 7 | 482.8821 | 482.8821 | 482.8821 | 502.7769 | 510.3186
Aço Autoportante Especial | 4 | 345 | CALA |  |  |  |  | 336,4 | 170.55 | CAA | CA | LINNET | 26 X 7 | 107.3233 | 107.3233 | 107.3233 | 111.7451 | 113.4213
Aço Estaiada Convencional | 5 | 440 | ACAR |  |  |  |  | 336,4 | 170.55 | CAA | CC | LINNET | 26 X 7 | 107.3233 | 107.3233 | 107.3233 | 111.7451 | 113.4213
Aço Estaiada Trapézio | 6 | 500 | T-CAA |  |  |  |  | 465,4 | 253.3 | CAL | CA | CAIRO | 19 | 251.2587 | 251.2587 | 251.2587 | 261.6106 | 265.5347
Aço Estaiada Cross Rope | 7 | 750 | [5 empty] | 500 | 253.3 | CA | CA | ZINNIA | 0 | 251.2587 | 251.2587 | 251.2587 | 261.6106 | 265.5347
Aço Estaiada TY | 8 | 600 | [5 empty] | 500 | 252.89 | CA | CA | HYACINTH | 0 | 251.2587 | 251.2587 | 251.2587 | 261.6106 | 265.5347
Aço Estaiada Especial | 9 | [6 empty] | 500 | 253.3 | ACAR | CA | POLYGONUM | 15 X 4 | 251.2587 | 251.2587 | 251.2587 | 261.6106 | 265.5347
Concreto - Não Urbana | 10 | [6 empty] | 500 | 253.3 | ACAR | CA | POLYGONUM | 12 X 7 | 251.2587 | 251.2587 | 251.2587 | 261.6106 | 265.5347
[8 empty] | 500 | 253.3 | ACAR | CA | POLYGONUM | 33 X 4 | 251.2587 | 251.2587 | 251.2587 | 261.6106 | 265.5347
IDEstrutura | IDTensao | NumeroCabos | QuantidadeCS | QuantidadeD1 | QuantidadeD2 | QuantidadeCD | IDEstrutura | 500 | 253.3 | ACAR | CA | POLYGONUM | 30 X 7 | 251.2587 | 251.2587 | 251.2587 | 261.6106 | 265.5347
Aço Autoportante Convencional | 69 | 1 | 16.11 | 16.11 | 16.11 | 32.22 | 1 | 500 | 253.3 | ACAR | CA | POLYGONUM | 24 X 13 | 251.2587 | 251.2587 | 251.2587 | 261.6106 | 265.5347
Aço Autoportante Convencional | 138 | 1 | 15.44 | 15.44 | 15.44 | 30.88 | 1 | 500 | 253.3 | ACAR | CA | POLYGONUM | 18 X 19 | 251.2587 | 251.2587 | 251.2587 | 261.6106 | 265.5347
Aço Autoportante Convencional | 230 | 1 | 14.95 | 14.95 | 14.95 | 29.9 | 1 | 300 | 152.19 | CAA | CA | PIPER | 30 X 7 | 107.3233 | 107.3233 | 107.3233 | 111.7451 | 113.4213
Aço Autoportante Convencional | 345 | 1 | 14.58 | 14.58 | 14.58 | 29.16 | 1 | 300 | 152.19 | CAA | CC | PIPER | 30 X 7 | 107.3233 | 107.3233 | 107.3233 | 111.7451 | 113.4213
Aço Autoportante Convencional | 440 | 1 | 14.2786 | 14.2786 | 14.2786 | 28.5572 | 1 | 209 | 181.6 | CALA | CA | PASTEL | 26 x 7 | 56.1352 | 56.1352 | 56.1352 | 58.448 | 59.3247
Aço Autoportante Convencional | 500 | 1 | 14.21 | 14.21 | 14.21 | 28.42 | 1 | 198 | 181.6 | CALA | CA | PASTEL | 30 x 7 | 482.8821 | 482.8821 | 482.8821 | 502.7769 | 510.3186
Aço Autoportante Convencional | 750 | 1 | 14.08 | 14.08 | 14.08 | 28.17 | 1 | 397,5 | 170.5 | CAA | CA | BRANT | 24 X 7 | 213.5699 | 213.5699 | 213.5699 | 222.369 | 225.7045
Aço Autoportante Convencional | 138 | 2 | 41 | 41 | 41 | 82 | 1 | 397,5 | 170.5 | CAA | CC | BRANT | 24 X 7 | 213.5699 | 213.5699 | 213.5699 | 222.369 | 225.7045
Aço Autoportante Convencional | 230 | 2 | 41 | 41 | 41 | 82 | 1 | 550 | 278.49 | ACAR | CA | POLYGONUM | 15 X 4 | 251.2587 | 251.2587 | 251.2587 | 261.6106 | 265.5347
Aço Autoportante Convencional | 345 | 2 | 41 | 41 | 41 | 82 | 1 | 550 | 278.49 | ACAR | CA | POLYGONUM | 12 X 7 | 251.2587 | 251.2587 | 251.2587 | 261.6106 | 265.5347
Aço Autoportante Convencional | 440 | 4 | 41 | 41 | 41 | 82 | 1 | 550 | 278.49 | ACAR | CA | POLYGONUM | 33 X 4 | 251.2587 | 251.2587 | 251.2587 | 261.6106 | 265.5347
Aço Autoportante Convencional | 500 | 2 | 41 | 41 | 41 | 82 | 1 | 550 | 278.49 | ACAR | CA | POLYGONUM | 30 X 7 | 251.2587 | 251.2587 | 251.2587 | 261.6106 | 265.5347
Aço Autoportante Convencional | 750 | 4 | 41 | 41 | 41 | 82 | 1 | 550 | 278.49 | ACAR | CA | POLYGONUM | 24 X 13 | 251.2587 | 251.2587 | 251.2587 | 261.6106 | 265.5347
Aço Autoportante Raquete | 230 | 2 | 38.66 | 38.66 | 38.66 | 77.32 | 2 | 550 | 278.49 | ACAR | CA | POLYGONUM | 18 X 19 | 251.2587 | 251.2587 | 251.2587 | 261.6106 | 265.5347
Aço Autoportante Raquete | 500 | 4 | 39.21 | 39.21 | 39.21 | 78.42 | 2 | 477 | 241.27 | CAA | CA | PELICAN | 18 X 1 | 251.2587 | 251.2587 | 251.2587 | 261.6106 | 265.5347
Aço Autoportante Trusspole | 69 | 1 | 8.76 | 8.76 | 8.76 | 17.52 | 3 | 477 | 241.27 | CAA | CC | PELICAN | 18 X 1 | 251.2587 | 251.2587 | 251.2587 | 261.6106 | 265.5347
Aço Autoportante Trusspole | 138 | 1 | 8.01 | 8.01 | 8.01 | 16.02 | 3 | 556,5 | 281.08 | CA | CA | DAHLIA | 0 | 251.2587 | 251.2587 | 251.2587 | 261.6106 | 265.5347
Aço Estaiada Convencional | 230 | 1 | 13.22 | 13.22 | 13.22 | 26.44 | 5 | 465,4 | 281.07 | CAL | CA | CAIRO | 37 | 251.2587 | 251.2587 | 251.2587 | 261.6106 | 265.5347
Aço Estaiada Convencional | 345 | 1 | 13.83 | 13.83 | 13.83 | 27.66 | 5 | 556,5 | 281.07 | CA | CA | MISTLETOE | 0 | 251.2587 | 251.2587 | 251.2587 | 261.6106 | 265.5347
Aço Estaiada Convencional | 440 | 4 | 41 | 41 | 41 | 82 | 5 | 559,5 | 283.67 | CAL | CA | DARIEN | 19 | 251.2587 | 251.2587 | 251.2587 | 261.6106 | 265.5347
Aço Estaiada Convencional | 500 | 1 | 14.95 | 14.95 | 14.95 | 29.9 | 5 | 336,4 | 170.55 | CAA | CA | ORIOLE | 30 X 7 | 107.3233 | 107.3233 | 107.3233 | 111.7451 | 113.4213
Aço Estaiada Convencional | 750 | 1 | 15.59 | 15.59 | 15.59 | 31.18 | 5 | 336,4 | 170.55 | CAA | CC | ORIOLE | 30 X 7 | 107.3233 | 107.3233 | 107.3233 | 111.7451 | 113.4213
Aço Estaiada Convencional | 230 | 2 | 41 | 41 | 41 | 82 | 5 | 232 | 228 | CALA | CA | PASTEL | 26 x 7 | 61.564 | 61.564 | 61.564 | 64.1005 | 65.062
Aço Estaiada Convencional | 345 | 2 | 41 | 41 | 41 | 82 | 5 | 927,2 | 147.1 | CALA | CA | PHLOX | 18 x 19 | 364.3251 | 364.3251 | 364.3251 | 379.3353 | 385.0254
Aço Estaiada Convencional | 500 | 2 | 41 | 41 | 41 | 82 | 5 | 397,5 | 201.34 | CAA | CA | IBIS | 26 X 7 | 213.5699 | 213.5699 | 213.5699 | 222.369 | 225.7045
Aço Estaiada Convencional | 750 | 4 | 41 | 41 | 41 | 82 | 5 | 397,5 | 201.34 | CAA | CC | IBIS | 26 X 7 | 213.5699 | 213.5699 | 213.5699 | 222.369 | 225.7045
Aço Estaiada Trapézio | 230 | 2 | 23.81 | 23.81 | 23.81 | 23.81 | 6 | 222 | 181.6 | CALA | CA | PASTEL | 30 x 7 | 58.5346 | 58.5346 | 58.5346 | 60.9462 | 61.8604
Aço Estaiada Trapézio | 500 | 2 | 24.15 | 24.15 | 24.15 | 24.15 | 6 | 559,5 | 303.18 | CAL | CA | DARIEN | 37 | 251.2587 | 251.2587 | 251.2587 | 261.6106 | 265.5347
Aço Estaiada Cross Rope | 230 | 2 | 23.81 | 23.81 | 23.81 | 23.81 | 7 | 600 | 303.18 | CA | CA | MEADOWSWEET | 0 | 251.2587 | 251.2587 | 251.2587 | 261.6106 | 265.5347
Aço Estaiada Cross Rope | 500 | 2 | 24.15 | 24.15 | 24.15 | 24.15 | 7 | 600 | 303.53 | ACAR | CA | POLYGONUM | 15 X 4 | 251.2587 | 251.2587 | 251.2587 | 261.6106 | 265.5347
Aço Estaiada TY | 230 | 1 | 7.66 | 7.66 | 7.66 | 15.32 | 8 | 600 | 303.53 | ACAR | CA | POLYGONUM | 12 X 7 | 251.2587 | 251.2587 | 251.2587 | 261.6106 | 265.5347
Concreto - Não Urbana | 69 | 1 | 27.541 | 27.541 | 27.541 | 55.0815 | 10 | 600 | 303.18 | ACAR | CA | POLYGONUM | 33 X 4 | 251.2587 | 251.2587 | 251.2587 | 261.6106 | 265.5347
Concreto - Não Urbana | 138 | 1 | 21.638 | 21.638 | 21.638 | 43.2758 | 10 | 600 | 303.18 | ACAR | CA | POLYGONUM | 30 X 7 | 251.2587 | 251.2587 | 251.2587 | 261.6106 | 265.5347
Concreto - Não Urbana | 230 | 1 | 17.124 | 17.124 | 17.124 | 34.2477 | 10 | 600 | 303.18 | ACAR | CA | POLYGONUM | 24 X 13 | 251.2587 | 251.2587 | 251.2587 | 261.6106 | 265.5347
Aço Autoportante Convencional | 600 | 4 | 25.57 | 25.57 | 25.57 | 51.14 | 1 | 600 | 303.18 | ACAR | CA | POLYGONUM | 18 X 19 | 251.2587 | 251.2587 | 251.2587 | 261.6106 | 265.5347
Aço Autoportante Raquete | 600 | 4 | 25.57 | 25.57 | 25.57 | 51.14 | 2 | 222 | 228 | CALA | CA | PASTEL | 30 x 7 | 58.5346 | 58.5346 | 58.5346 | 60.9462 | 61.8604
Aço Autoportante Trusspole | 600 | 4 | 25.57 | 25.57 | 25.57 | 51.14 | 3 | 636 | 322.24 | CA | CA | ORCHID | 0 | 364.3251 | 364.3251 | 364.3251 | 379.3353 | 385.0254
Aço Autoportante Especial | 600 | 4 | 25.57 | 25.57 | 25.57 | 51.14 | 4 | 556,5 | 282.59 | CAA | CA | OSPREY | 18 X 1 | 251.2587 | 251.2587 | 251.2587 | 261.6106 | 265.5347
Aço Estaiada Convencional | 600 | 4 | 25.57 | 25.57 | 25.57 | 51.14 | 5 | 556,5 | 282.59 | CAA | CC | OSPREY | 18 X 1 | 251.2587 | 251.2587 | 251.2587 | 261.6106 | 265.5347
Aço Estaiada Trapézio | 600 | 4 | 25.57 | 25.57 | 25.57 | 51.14 | 6 | 260 | 228 | CALA | CA | PASTEL | 26 x 7 | 107.3233 | 107.3233 | 107.3233 | 111.7451 | 113.4213
Aço Estaiada Cross Rope | 600 | 4 | 25.57 | 25.57 | 25.57 | 51.14 | 7 | 650 | 330.03 | ACAR | CA | POLYGONUM | 33 X 4 | 364.3251 | 364.3251 | 364.3251 | 379.3353 | 385.0254
Aço Estaiada TY | 600 | 4 | 25.57 | 25.57 | 25.57 | 51.14 | 8 | 650 | 330.03 | ACAR | CA | POLYGONUM | 30 X 7 | 364.3251 | 364.3251 | 364.3251 | 379.3353 | 385.0254
Aço Estaiada Especial | 600 | 4 | 25.57 | 25.57 | 25.57 | 51.14 | 9 | 650 | 330.03 | ACAR | CA | POLYGONUM | 24 X 13 | 364.3251 | 364.3251 | 364.3251 | 379.3353 | 385.0254
Concreto - Não Urbana | 600 | 4 | 25.57 | 25.57 | 25.57 | 51.14 | 10 | 650 | 330.03 | ACAR | CA | POLYGONUM | 18 X 19 | 364.3251 | 364.3251 | 364.3251 | 379.3353 | 385.0254
Aço Estaiada Convencional | 440 | 3 | 41 | 41 | 41 | 82 | 5 | 559,5 | 330.03 | CAL | CA | DARIEN | 37 | 251.2587 | 251.2587 | 251.2587 | 261.6106 | 265.5347
Aço Estaiada Convencional | 440 | 3 | 41 | 41 | 41 | 82 | 5 | 650 | 330.03 | CA | CA | HEUCHERA | 0 | 364.3251 | 364.3251 | 364.3251 | 379.3353 | 385.0254
Aço Autoportante Convencional | 440 | 3 | 41 | 41 | 41 | 82 | 1 | 652,4 | 331.04 | CAL | CA | ELGIN | 19 | 364.3251 | 364.3251 | 364.3251 | 379.3353 | 385.0254
Aço Autoportante Convencional | 440 | 1 | 12.3 | 12.3 | 12.3 | 24.6 | 1 | 477 | 200.9 | CAA | CA | FLICKER | 24 X 7 | 251.2587 | 251.2587 | 251.2587 | 261.6106 | 265.5347
Aço Estaiada Convencional | 440 | 1 | 14.77 | 14.77 | 14.77 | 29.54 | 5 | 477 | 200.9 | CAA | CC | FLICKER | 24 X 7 | 251.2587 | 251.2587 | 251.2587 | 261.6106 | 265.5347
Aço Estaiada Convencional | 345 | 3 | 41 | 41 | 41 | 82 | 5 | 247 | 228 | CALA | CA | PASTEL | 30 x 7 | 61.564 | 61.564 | 61.564 | 64.1005 | 65.062
Aço Estaiada Convencional | 500 | 4 | 41 | 41 | 41 | 41 | 5 | 397,5 | 200.9 | CAA | CA | LARK | 30 X 7 | 213.5699 | 213.5699 | 213.5699 | 222.369 | 225.7045
Aço Autoportante Convencional | 500 | 3 | 41 | 41 | 41 | 41 | 1 | 397,5 | 200.9 | CAA | CC | LARK | 30 X 7 | 213.5699 | 213.5699 | 213.5699 | 222.369 | 225.7045
Aço Estaiada Convencional | 500 | 3 | 41 | 41 | 41 | 41 | 5 | 652,4 | 353.95 | CAL | CA | ELGIN | 37 | 364.3251 | 364.3251 | 364.3251 | 379.3353 | 385.0254
Aço Autoportante Convencional | 500 | 4 | 41 | 41 | 41 | 41 | 1 | 700 | 353.95 | CA | CA | VERBENA | 0 | 364.3251 | 364.3251 | 364.3251 | 379.3353 | 385.0254
Aço Autoportante Convencional | 345 | 3 | 41 | 41 | 41 | 82 | 1 | 477 | 241.65 | CAA | CA | HAWK | 26 X 7 | 251.2587 | 251.2587 | 251.2587 | 261.6106 | 265.5347
Aço Autoportante Convencional | 345 | 4 | 41 | 41 | 41 | 82 | 1 | 477 | 241.65 | CAA | CC | HAWK | 26 X 7 | 251.2587 | 251.2587 | 251.2587 | 261.6106 | 265.5347
[8 empty] | 700 | 353.95 | ACAR | CA | POLYGONUM | 33 X 4 | 364.3251 | 364.3251 | 364.3251 | 379.3353 | 385.0254
[8 empty] | 700 | 353.95 | ACAR | CA | POLYGONUM | 30 X 7 | 364.3251 | 364.3251 | 364.3251 | 379.3353 | 385.0254
| IDTensao | NumeroCondutores | PrecoNorte | PrecoNordeste | PrecoCentroOeste | PrecoSudeste | PrecoSul | 700 | 353.95 | ACAR | CA | POLYGONUM | 24 X 13 | 364.3251 | 364.3251 | 364.3251 | 379.3353 | 385.0254
| 2 | 2 | 79.874 | 79.874 | 79.874 | 83.1648 | 84.4122 | 700 | 353.95 | ACAR | CA | POLYGONUM | 18 X 19 | 364.3251 | 364.3251 | 364.3251 | 379.3353 | 385.0254
| 3 | 2 | 98.6678 | 98.6678 | 98.6678 | 102.733 | 104.2739 | 700 | 354.45 | CA | CA | FLAG | 0 | 364.3251 | 364.3251 | 364.3251 | 379.3353 | 385.0254
| 4 | 2 | 253.7173 | 253.7173 | 253.7173 | 264.1705 | 268.133 | 173 | 181.6 | CALA | CA | PHLOX | 18 x 19 | 482.8821 | 482.8821 | 482.8821 | 502.7769 | 510.3186
| 4 | 3 | 178.5418 | 178.5418 | 178.5418 | 185.8977 | 188.6862 | 715,5 | 362.11 | CA | CA | VIOLET | 0 | 364.3251 | 364.3251 | 364.3251 | 379.3353 | 385.0254
| 4 | 4 | 305.4004 | 305.4004 | 305.4004 | 317.983 | 322.7527 | 715,5 | 362.31 | CA | CA | NASTURTIUM | 0 | 364.3251 | 364.3251 | 364.3251 | 379.3353 | 385.0254
| 5 | 3 | 178.5418 | 178.5418 | 178.5418 | 185.8977 | 188.6862 | 291 | 288 | CALA | CA | PASTEL | 26 x 7 | 107.3233 | 107.3233 | 107.3233 | 111.7451 | 113.4213
| 5 | 4 | 305.4004 | 305.4004 | 305.4004 | 317.983 | 322.7527 | 276 | 228 | CALA | CA | PASTEL | 30 x 7 | 107.3233 | 107.3233 | 107.3233 | 111.7451 | 113.4213
| 6 | 3 | 178.5418 | 178.5418 | 178.5418 | 185.8977 | 188.6862 | 636 | 321.84 | CAA | CA | KINGBIRD | 18 X 1 | 364.3251 | 364.3251 | 364.3251 | 379.3353 | 385.0254
| 6 | 4 | 305.4004 | 305.4004 | 305.4004 | 317.983 | 322.7527 | 636 | 321.84 | CAA | CC | KINGBIRD | 18 X 1 | 364.3251 | 364.3251 | 364.3251 | 379.3353 | 385.0254
| 7 | 4 | 305.4004 | 305.4004 | 305.4004 | 317.983 | 322.7527 | 740,8 | 374.52 | CAL | CA | FLINT | 37 | 364.3251 | 364.3251 | 364.3251 | 379.3353 | 385.0254
| 8 | 4 | 305.4004 | 305.4004 | 305.4004 | 317.983 | 322.7527 | 750 | 380.81 | ACAR | CA | POLYGONUM | 33 X 4 | 364.3251 | 364.3251 | 364.3251 | 379.3353 | 385.0254
[8 empty] | 750 | 380.81 | ACAR | CA | POLYGONUM | 30 X 7 | 364.3251 | 364.3251 | 364.3251 | 379.3353 | 385.0254
[8 empty] | 750 | 380.81 | ACAR | CA | POLYGONUM | 24 X 13 | 364.3251 | 364.3251 | 364.3251 | 379.3353 | 385.0254
[8 empty] | 750 | 380.81 | ACAR | CA | POLYGONUM | 18 X 19 | 364.3251 | 364.3251 | 364.3251 | 379.3353 | 385.0254
[8 empty] | 740,8 | 380.81 | CAL | CA | FLINT | 37 | 364.3251 | 364.3251 | 364.3251 | 379.3353 | 385.0254
[8 empty] | 750 | 380.81 | CA | CA | PETUNIA | 0 | 364.3251 | 364.3251 | 364.3251 | 379.3353 | 385.0254
[8 empty] | 750 | 380.99 | CA | CA | CATTAIL | 0 | 364.3251 | 364.3251 | 364.3251 | 379.3353 | 385.0254
[8 empty] | 556,5 | 282.59 | CAA | CA | PARAKEET | 24 X 7 | 251.2587 | 251.2587 | 251.2587 | 261.6106 | 265.5347
[8 empty] | 556,5 | 282.59 | CAA | CC | PARAKEET | 24 X 7 | 251.2587 | 251.2587 | 251.2587 | 261.6106 | 265.5347
[8 empty] | 276 | 288 | CALA | CA | PASTEL | 30 x 7 | 107.3233 | 107.3233 | 107.3233 | 111.7451 | 113.4213
[8 empty] | 795 | 402.14 | CA | CA | ARBUTUS | 0 | 364.3251 | 364.3251 | 364.3251 | 379.3353 | 385.0254
[8 empty] | 740,8 | 402.14 | CAL | CA | FLINT | 37 | 364.3251 | 364.3251 | 364.3251 | 379.3353 | 385.0254
[8 empty] | 477 | 241.27 | CAA | CA | HEN | 30 X 7 | 251.2587 | 251.2587 | 251.2587 | 261.6106 | 265.5347
[8 empty] | 477 | 241.27 | CAA | CC | HEN | 30 X 7 | 251.2587 | 251.2587 | 251.2587 | 261.6106 | 265.5347
[8 empty] | 795 | 402.92 | CA | CA | LILAC | 0 | 364.3251 | 364.3251 | 364.3251 | 379.3353 | 385.0254
[8 empty] | 800 | 404.31 | ACAR | CA | POLYGONUM | 33 X 4 | 364.3251 | 364.3251 | 364.3251 | 379.3353 | 385.0254
[8 empty] | 800 | 404.31 | ACAR | CA | POLYGONUM | 30 X 7 | 364.3251 | 364.3251 | 364.3251 | 379.3353 | 385.0254
[8 empty] | 800 | 404.31 | ACAR | CA | POLYGONUM | 24 X 13 | 364.3251 | 364.3251 | 364.3251 | 379.3353 | 385.0254
[8 empty] | 800 | 404.31 | ACAR | CA | POLYGONUM | 18 X 19 | 364.3251 | 364.3251 | 364.3251 | 379.3353 | 385.0254
[8 empty] | 326 | 299 | CALA | CA | PASTEL | 26 x 7 | 107.3233 | 107.3233 | 107.3233 | 111.7451 | 113.4213
[8 empty] | 556,5 | 282.59 | CAA | CA | DOVE | 26 X 7 | 251.2587 | 251.2587 | 251.2587 | 261.6106 | 265.5347
[8 empty] | 556,5 | 282.59 | CAA | CC | DOVE | 26 X 7 | 251.2587 | 251.2587 | 251.2587 | 261.6106 | 265.5347
[8 empty] | 308 | 299 | CALA | CA | PASTEL | 30 x 7 | 107.3233 | 107.3233 | 107.3233 | 111.7451 | 113.4213
[8 empty] | 605 | 282.59 | CAA | CA | DUCK | 54 X 7 | 251.2587 | 251.2587 | 251.2587 | 261.6106 | 265.5347
[8 empty] | 605 | 282.59 | CAA | CC | DUCK | 54 X 7 | 251.2587 | 251.2587 | 251.2587 | 261.6106 | 265.5347
[8 empty] | 605 | 282.59 | CAA | CA | PEACOCK | 24 X 7 | 251.2587 | 251.2587 | 251.2587 | 261.6106 | 265.5347
[8 empty] | 605 | 282.59 | CAA | CC | PEACOCK | 24 X 7 | 251.2587 | 251.2587 | 251.2587 | 261.6106 | 265.5347
[8 empty] | 500 | 241.27 | CAA | CA | HERON | 30 X 7 | 251.2587 | 251.2587 | 251.2587 | 261.6106 | 265.5347
[8 empty] | 500 | 241.27 | CAA | CC | HERON | 30 X 7 | 251.2587 | 251.2587 | 251.2587 | 261.6106 | 265.5347
[8 empty] | 850 | 430.74 | ACAR | CA | POLYGONUM | 33 X 4 | 364.3251 | 364.3251 | 364.3251 | 379.3353 | 385.0254
[8 empty] | 850 | 430.74 | ACAR | CA | POLYGONUM | 30 X 7 | 364.3251 | 364.3251 | 364.3251 | 379.3353 | 385.0254
[8 empty] | 850 | 430.74 | ACAR | CA | POLYGONUM | 24 X 13 | 364.3251 | 364.3251 | 364.3251 | 379.3353 | 385.0254
[8 empty] | 850 | 430.74 | ACAR | CA | POLYGONUM | 18 X 19 | 364.3251 | 364.3251 | 364.3251 | 379.3353 | 385.0254
[8 empty] | 436 | 412 | CALA | CA | PASTEL | 30 x 19 | 251.2587 | 251.2587 | 251.2587 | 261.6106 | 265.5347
[8 empty] | 636 | 282.59 | CAA | CA | GOOSE | 54 X 7 | 364.3251 | 364.3251 | 364.3251 | 379.3353 | 385.0254
[8 empty] | 636 | 282.59 | CAA | CC | GOOSE | 54 X 7 | 364.3251 | 364.3251 | 364.3251 | 379.3353 | 385.0254
[8 empty] | 636 | 321.84 | CAA | CA | ROOK | 24 X 7 | 364.3251 | 364.3251 | 364.3251 | 379.3353 | 385.0254
[8 empty] | 636 | 321.84 | CAA | CC | ROOK | 24 X 7 | 364.3251 | 364.3251 | 364.3251 | 379.3353 | 385.0254
[8 empty] | 605 | 282.59 | CAA | CA | SQUAB | 26 X 7 | 251.2587 | 251.2587 | 251.2587 | 261.6106 | 265.5347
[8 empty] | 605 | 282.59 | CAA | CC | SQUAB | 26 X 7 | 251.2587 | 251.2587 | 251.2587 | 261.6106 | 265.5347
[8 empty] | 222 | 228 | CALA | CA | PHLOX | 18 x 19 | 58.5346 | 58.5346 | 58.5346 | 60.9462 | 61.8604
[8 empty] | 900 | 455.7 | CA | CA | COCKSCOMB | 0 | 364.3251 | 364.3251 | 364.3251 | 379.3353 | 385.0254
[8 empty] | 740,8 | 455.7 | CAL | CA | FLINT | 37 | 364.3251 | 364.3251 | 364.3251 | 379.3353 | 385.0254
[8 empty] | 900 | 455.7 | ACAR | CA | POLYGONUM | 33 X 4 | 364.3251 | 364.3251 | 364.3251 | 379.3353 | 385.0254
[8 empty] | 900 | 455.7 | ACAR | CA | POLYGONUM | 30 X 7 | 364.3251 | 364.3251 | 364.3251 | 379.3353 | 385.0254
[8 empty] | 900 | 455.7 | ACAR | CA | POLYGONUM | 24 X 13 | 364.3251 | 364.3251 | 364.3251 | 379.3353 | 385.0254
[8 empty] | 900 | 455.7 | ACAR | CA | POLYGONUM | 18 X 19 | 364.3251 | 364.3251 | 364.3251 | 379.3353 | 385.0254
[8 empty] | 900 | 457.44 | CA | CA | SNAPDRAGON | 0 | 364.3251 | 364.3251 | 364.3251 | 379.3353 | 385.0254
[8 empty] | 666,6 | 321.84 | CAA | CA | GULL | 54 X 7 | 364.3251 | 364.3251 | 364.3251 | 379.3353 | 385.0254
[8 empty] | 666,6 | 321.84 | CAA | CC | GULL | 54 X 7 | 364.3251 | 364.3251 | 364.3251 | 379.3353 | 385.0254
[8 empty] | 367 | 299 | CALA | CA | PASTEL | 26 x 7 | 213.5699 | 213.5699 | 213.5699 | 222.369 | 225.7045
[8 empty] | 666,6 | 321.84 | CAA | CA | FLAMINGO | 24 X 7 | 364.3251 | 364.3251 | 364.3251 | 379.3353 | 385.0254
[8 empty] | 666,6 | 321.84 | CAA | CC | FLAMINGO | 24 X 7 | 364.3251 | 364.3251 | 364.3251 | 379.3353 | 385.0254
[8 empty] | 345 | 299 | CALA | CA | PASTEL | 30 x 7 | 213.5699 | 213.5699 | 213.5699 | 222.369 | 225.7045
[8 empty] | 927,2 | 469.62 | CAL | CA | GREELEY | 37 | 364.3251 | 364.3251 | 364.3251 | 379.3353 | 385.0254
[8 empty] | 556,5 | 282.59 | CAA | CA | EAGLE | 30 X 7 | 251.2587 | 251.2587 | 251.2587 | 261.6106 | 265.5347
[8 empty] | 556,5 | 282.59 | CAA | CC | EAGLE | 30 X 7 | 251.2587 | 251.2587 | 251.2587 | 261.6106 | 265.5347
[8 empty] | 636 | 321.84 | CAA | CA | GROSBEAK | 26 X 7 | 364.3251 | 364.3251 | 364.3251 | 379.3353 | 385.0254
[8 empty] | 636 | 321.84 | CAA | CC | GROSBEAK | 26 X 7 | 364.3251 | 364.3251 | 364.3251 | 379.3353 | 385.0254
[8 empty] | 291 | 299 | CALA | CA | PASTEL | 42 x 19 | 107.3233 | 107.3233 | 107.3233 | 111.7451 | 113.4213
[8 empty] | 950 | 481.37 | ACAR | CA | POLYGONUM | 33 X 4 | 364.3251 | 364.3251 | 364.3251 | 379.3353 | 385.0254
[8 empty] | 950 | 481.37 | ACAR | CA | POLYGONUM | 30 X 7 | 364.3251 | 364.3251 | 364.3251 | 379.3353 | 385.0254
[8 empty] | 950 | 481.37 | ACAR | CA | POLYGONUM | 24 X 13 | 364.3251 | 364.3251 | 364.3251 | 379.3353 | 385.0254
[8 empty] | 950 | 481.37 | ACAR | CA | POLYGONUM | 18 X 19 | 364.3251 | 364.3251 | 364.3251 | 379.3353 | 385.0254
[8 empty] | 795 | 403.77 | CAA | CA | TERN | 45 X 7 | 364.3251 | 364.3251 | 364.3251 | 379.3353 | 385.0254
[8 empty] | 795 | 403.77 | CAA | CC | TERN | 45 X 7 | 364.3251 | 364.3251 | 364.3251 | 379.3353 | 385.0254
[8 empty] | 954 | 483.74 | CA | CA | MAGNOLIA | 0 | 364.3251 | 364.3251 | 364.3251 | 379.3353 | 385.0254
[8 empty] | 954 | 484.48 | CA | CA | GOLDENROD | 0 | 364.3251 | 364.3251 | 364.3251 | 379.3353 | 385.0254
[8 empty] | 666,6 | 321.84 | CAA | CA | GANNET | 26 X 7 | 364.3251 | 364.3251 | 364.3251 | 379.3353 | 385.0254
[8 empty] | 666,6 | 321.84 | CAA | CC | GANNET | 26 X 7 | 364.3251 | 364.3251 | 364.3251 | 379.3353 | 385.0254
[8 empty] | 715,5 | 321.84 | CAA | CA | CROW | 54 X 7 | 364.3251 | 364.3251 | 364.3251 | 379.3353 | 385.0254
[8 empty] | 715,5 | 321.84 | CAA | CC | CROW | 54 X 7 | 364.3251 | 364.3251 | 364.3251 | 379.3353 | 385.0254
[8 empty] | 715,5 | 361.93 | CAA | CA | STILT | 24 X 7 | 364.3251 | 364.3251 | 364.3251 | 379.3353 | 385.0254
[8 empty] | 715,5 | 361.93 | CAA | CC | STILT | 24 X 7 | 364.3251 | 364.3251 | 364.3251 | 379.3353 | 385.0254
[8 empty] | 1000 | 507.74 | ACAR | CA | POLYGONUM | 33 X 4 | 364.3251 | 364.3251 | 364.3251 | 379.3353 | 385.0254
[8 empty] | 1000 | 507.74 | ACAR | CA | POLYGONUM | 30 X 7 | 364.3251 | 364.3251 | 364.3251 | 379.3353 | 385.0254
[8 empty] | 1000 | 507.74 | ACAR | CA | POLYGONUM | 24 X 13 | 364.3251 | 364.3251 | 364.3251 | 379.3353 | 385.0254
[8 empty] | 1000 | 507.74 | ACAR | CA | POLYGONUM | 18 X 19 | 364.3251 | 364.3251 | 364.3251 | 379.3353 | 385.0254
[8 empty] | 1000 | 506.04 | ACAR | CA | POLYGONUM | 54 X 7 | 364.3251 | 364.3251 | 364.3251 | 379.3353 | 385.0254
[8 empty] | 1000 | 506.04 | ACAR | CA | POLYGONUM | 48 X 13 | 364.3251 | 364.3251 | 364.3251 | 379.3353 | 385.0254
[8 empty] | 1000 | 506.04 | ACAR | CA | POLYGONUM | 42 X 19 | 364.3251 | 364.3251 | 364.3251 | 379.3353 | 385.0254
[8 empty] | 1000 | 506.04 | ACAR | CA | POLYGONUM | 33 X 28 | 364.3251 | 364.3251 | 364.3251 | 379.3353 | 385.0254
[8 empty] | 1000 | 506.04 | CA | CA | CAMELLIA | 0 | 364.3251 | 364.3251 | 364.3251 | 379.3353 | 385.0254
[8 empty] | 605 | 282.59 | CAA | CA | TEAL | 30 X 19 | 251.2587 | 251.2587 | 251.2587 | 261.6106 | 265.5347
[8 empty] | 605 | 282.59 | CAA | CC | TEAL | 30 X 19 | 251.2587 | 251.2587 | 251.2587 | 261.6106 | 265.5347
[8 empty] | 927,2 | 507.74 | CAL | CA | GREELEY | 37 | 364.3251 | 364.3251 | 364.3251 | 379.3353 | 385.0254
[8 empty] | 1000 | 507.74 | CA | CA | HAWKWEED | 0 | 364.3251 | 364.3251 | 364.3251 | 379.3353 | 385.0254
[8 empty] | 605 | 282.59 | CAA | CA | WOOD DUCK | 30 X 7 | 251.2587 | 251.2587 | 251.2587 | 261.6106 | 265.5347
[8 empty] | 605 | 282.59 | CAA | CC | WOOD DUCK | 30 X 7 | 251.2587 | 251.2587 | 251.2587 | 261.6106 | 265.5347
[8 empty] | 413 | 412 | CALA | CA | PASTEL | 26 x 7 | 251.2587 | 251.2587 | 251.2587 | 261.6106 | 265.5347
[8 empty] | 387 | 376 | CALA | CA | PHLOX | 30 x 19 | 213.5699 | 213.5699 | 213.5699 | 222.369 | 225.7045
[8 empty] | 1033,5 | 522.42 | CA | CA | BLUEBELL | 0 | 364.3251 | 364.3251 | 364.3251 | 379.3353 | 385.0254
[8 empty] | 1033,5 | 524.9 | CA | CA | LARKSPUR | 0 | 364.3251 | 364.3251 | 364.3251 | 379.3353 | 385.0254
[8 empty] | 715,5 | 361.93 | CAA | CA | STARLING | 26 X 7 | 364.3251 | 364.3251 | 364.3251 | 379.3353 | 385.0254
[8 empty] | 715,5 | 361.93 | CAA | CC | STARLING | 26 X 7 | 364.3251 | 364.3251 | 364.3251 | 379.3353 | 385.0254
[8 empty] | 636 | 282.59 | CAA | CA | EGRET | 30 X 19 | 364.3251 | 364.3251 | 364.3251 | 379.3353 | 385.0254
[8 empty] | 636 | 282.59 | CAA | CC | EGRET | 30 X 19 | 364.3251 | 364.3251 | 364.3251 | 379.3353 | 385.0254
[8 empty] | 636 | 321.84 | CAA | CA | SCOTER | 30 X 7 | 364.3251 | 364.3251 | 364.3251 | 379.3353 | 385.0254
[8 empty] | 636 | 321.84 | CAA | CC | SCOTER | 30 X 7 | 364.3251 | 364.3251 | 364.3251 | 379.3353 | 385.0254
[8 empty] | 900 | 455.5 | CAA | CA | RUDDY | 45 X 7 | 364.3251 | 364.3251 | 364.3251 | 379.3353 | 385.0254
[8 empty] | 900 | 455.5 | CAA | CC | RUDDY | 45 X 7 | 364.3251 | 364.3251 | 364.3251 | 379.3353 | 385.0254
[8 empty] | 795 | 361.93 | CAA | CA | CONDOR | 54 X 7 | 364.3251 | 364.3251 | 364.3251 | 379.3353 | 385.0254
[8 empty] | 795 | 361.93 | CAA | CC | CONDOR | 54 X 7 | 364.3251 | 364.3251 | 364.3251 | 379.3353 | 385.0254
[8 empty] | 795 | 361.93 | CAA | CA | CUCKOO | 24 X 7 | 364.3251 | 364.3251 | 364.3251 | 379.3353 | 385.0254
[8 empty] | 795 | 361.93 | CAA | CC | CUCKOO | 24 X 7 | 364.3251 | 364.3251 | 364.3251 | 379.3353 | 385.0254
[8 empty] | 1100 | 557.49 | ACAR | CA | POLYGONUM | 33 X 4 | 364.3251 | 364.3251 | 364.3251 | 379.3353 | 385.0254
[8 empty] | 1100 | 557.49 | ACAR | CA | POLYGONUM | 30 X 7 | 364.3251 | 364.3251 | 364.3251 | 379.3353 | 385.0254
[8 empty] | 1100 | 557.49 | ACAR | CA | POLYGONUM | 24 X 13 | 364.3251 | 364.3251 | 364.3251 | 379.3353 | 385.0254
[8 empty] | 1100 | 557.49 | ACAR | CA | POLYGONUM | 18 X 19 | 364.3251 | 364.3251 | 364.3251 | 379.3353 | 385.0254
[8 empty] | 1100 | 557.09 | ACAR | CA | POLYGONUM | 54 X 7 | 364.3251 | 364.3251 | 364.3251 | 379.3353 | 385.0254
[8 empty] | 1100 | 557.09 | ACAR | CA | POLYGONUM | 48 X 13 | 364.3251 | 364.3251 | 364.3251 | 379.3353 | 385.0254
[8 empty] | 1100 | 557.09 | ACAR | CA | POLYGONUM | 42 X 19 | 364.3251 | 364.3251 | 364.3251 | 379.3353 | 385.0254
[8 empty] | 1100 | 557.09 | ACAR | CA | POLYGONUM | 33 X 28 | 364.3251 | 364.3251 | 364.3251 | 379.3353 | 385.0254
[8 empty] | 1113 | 563.65 | CA | CA | MARIGOLD | 0 | 364.3251 | 364.3251 | 364.3251 | 379.3353 | 385.0254
[8 empty] | 276 | 288 | CALA | CA | PHLOX | 18 x 19 | 107.3233 | 107.3233 | 107.3233 | 111.7451 | 113.4213
[8 empty] | 387 | 412 | CALA | CA | PASTEL | 32 x 19 | 213.5699 | 213.5699 | 213.5699 | 222.369 | 225.7045
[8 empty] | 954 | 483.84 | CAA | CA | RAIL | 45 X 7 | 364.3251 | 364.3251 | 364.3251 | 379.3353 | 385.0254
[8 empty] | 954 | 483.84 | CAA | CC | RAIL | 45 X 7 | 364.3251 | 364.3251 | 364.3251 | 379.3353 | 385.0254
[8 empty] | 465 | 412 | CALA | CA | PASTEL | 26 x 7 | 251.2587 | 251.2587 | 251.2587 | 261.6106 | 265.5347
[8 empty] | 795 | 402.56 | CAA | CA | DRAKE | 26 X 7 | 364.3251 | 364.3251 | 364.3251 | 379.3353 | 385.0254
[8 empty] | 795 | 402.56 | CAA | CC | DRAKE | 26 X 7 | 364.3251 | 364.3251 | 364.3251 | 379.3353 | 385.0254
[8 empty] | 715,5 | 362.06 | CAA | CA | REDWING | 30 X 19 | 364.3251 | 364.3251 | 364.3251 | 379.3353 | 385.0254
[8 empty] | 715,5 | 362.06 | CAA | CC | REDWING | 30 X 19 | 364.3251 | 364.3251 | 364.3251 | 379.3353 | 385.0254
[8 empty] | 1192,5 | 603.78 | CA | CA | HAWTHORN | 0 | 379.7231 | 379.7231 | 379.7231 | 395.3677 | 401.2983
[8 empty] | 874,5 | 403.77 | CAA | CA | CRANE | 54 X 7 | 364.3251 | 364.3251 | 364.3251 | 379.3353 | 385.0254
[8 empty] | 874,5 | 403.77 | CAA | CC | CRANE | 54 X 7 | 364.3251 | 364.3251 | 364.3251 | 379.3353 | 385.0254
[8 empty] | 1200 | 609.57 | ACAR | CA | POLYGONUM | 33 X 4 | 394.7199 | 394.7199 | 394.7199 | 410.9824 | 417.1471
[8 empty] | 1200 | 609.57 | ACAR | CA | POLYGONUM | 30 X 7 | 394.7199 | 394.7199 | 394.7199 | 410.9824 | 417.1471
[8 empty] | 1200 | 609.57 | ACAR | CA | POLYGONUM | 24 X 13 | 394.7199 | 394.7199 | 394.7199 | 410.9824 | 417.1471
[8 empty] | 1200 | 609.57 | ACAR | CA | POLYGONUM | 18 X 19 | 394.7199 | 394.7199 | 394.7199 | 410.9824 | 417.1471
[8 empty] | 1200 | 607.18 | ACAR | CA | POLYGONUM | 54 X 7 | 394.7199 | 394.7199 | 394.7199 | 410.9824 | 417.1471
[8 empty] | 1200 | 607.18 | ACAR | CA | POLYGONUM | 48 X 13 | 394.7199 | 394.7199 | 394.7199 | 410.9824 | 417.1471
[8 empty] | 1200 | 607.18 | ACAR | CA | POLYGONUM | 42 X 19 | 394.7199 | 394.7199 | 394.7199 | 410.9824 | 417.1471
[8 empty] | 1200 | 607.18 | ACAR | CA | POLYGONUM | 33 X 28 | 394.7199 | 394.7199 | 394.7199 | 410.9824 | 417.1471
[8 empty] | 509 | 412 | CALA | CA | PASTEL | 54 x 19 | 251.2587 | 251.2587 | 251.2587 | 261.6106 | 265.5347
[8 empty] | 900 | 403.77 | CAA | CA | CANARY | 54 X 7 | 364.3251 | 364.3251 | 364.3251 | 379.3353 | 385.0254
[8 empty] | 900 | 403.77 | CAA | CC | CANARY | 54 X 7 | 364.3251 | 364.3251 | 364.3251 | 379.3353 | 385.0254
[8 empty] | 1033,5 | 522.51 | CAA | CA | ORTLAN | 45 X 7 | 364.3251 | 364.3251 | 364.3251 | 379.3353 | 385.0254
[8 empty] | 1033,5 | 522.51 | CAA | CC | ORTLAN | 45 X 7 | 364.3251 | 364.3251 | 364.3251 | 379.3353 | 385.0254
[8 empty] | 1250 | 633.76 | ACAR | CA | POLYGONUM | 33 X 4 | 394.7199 | 394.7199 | 394.7199 | 410.9824 | 417.1471
[8 empty] | 1250 | 633.76 | ACAR | CA | POLYGONUM | 30 X 7 | 394.7199 | 394.7199 | 394.7199 | 410.9824 | 417.1471
[8 empty] | 1250 | 633.76 | ACAR | CA | POLYGONUM | 24 X 13 | 394.7199 | 394.7199 | 394.7199 | 410.9824 | 417.1471
[8 empty] | 1250 | 633.76 | ACAR | CA | POLYGONUM | 18 X 19 | 394.7199 | 394.7199 | 394.7199 | 410.9824 | 417.1471
[8 empty] | 1250 | 634.78 | ACAR | CA | POLYGONUM | 54 X 7 | 394.7199 | 394.7199 | 394.7199 | 410.9824 | 417.1471
[8 empty] | 1250 | 634.78 | ACAR | CA | POLYGONUM | 48 X 13 | 394.7199 | 394.7199 | 394.7199 | 410.9824 | 417.1471
[8 empty] | 1250 | 634.78 | ACAR | CA | POLYGONUM | 42 X 19 | 394.7199 | 394.7199 | 394.7199 | 410.9824 | 417.1471
[8 empty] | 1250 | 634.78 | ACAR | CA | POLYGONUM | 33 X 28 | 394.7199 | 394.7199 | 394.7199 | 410.9824 | 417.1471
[8 empty] | 1272 | 645.29 | CA | CA | NARCISSUS | 0 | 394.7199 | 394.7199 | 394.7199 | 410.9824 | 417.1471
[8 empty] | 491 | 412 | CALA | CA | PASTEL | 30 x 19 | 251.2587 | 251.2587 | 251.2587 | 261.6106 | 265.5347
[8 empty] | 1300 | 658.42 | ACAR | CA | POLYGONUM | 33 X 4 | 409.3498 | 409.3498 | 409.3498 | 426.2151 | 432.6083
[8 empty] | 1300 | 658.42 | ACAR | CA | POLYGONUM | 30 X 7 | 409.3498 | 409.3498 | 409.3498 | 426.2151 | 432.6083
[8 empty] | 1300 | 658.42 | ACAR | CA | POLYGONUM | 24 X 13 | 409.3498 | 409.3498 | 409.3498 | 426.2151 | 432.6083
[8 empty] | 1300 | 658.42 | ACAR | CA | POLYGONUM | 18 X 19 | 409.3498 | 409.3498 | 409.3498 | 426.2151 | 432.6083
[8 empty] | 1300 | 659.43 | ACAR | CA | POLYGONUM | 54 X 7 | 409.3498 | 409.3498 | 409.3498 | 426.2151 | 432.6083
[8 empty] | 1300 | 659.43 | ACAR | CA | POLYGONUM | 48 X 13 | 409.3498 | 409.3498 | 409.3498 | 426.2151 | 432.6083
[8 empty] | 1300 | 659.43 | ACAR | CA | POLYGONUM | 42 X 19 | 409.3498 | 409.3498 | 409.3498 | 426.2151 | 432.6083
[8 empty] | 1300 | 659.43 | ACAR | CA | POLYGONUM | 33 X 28 | 409.3498 | 409.3498 | 409.3498 | 426.2151 | 432.6083
[8 empty] | 954 | 484.53 | CAA | CA | CARDINAL | 54 X 7 | 364.3251 | 364.3251 | 364.3251 | 379.3353 | 385.0254
[8 empty] | 954 | 484.53 | CAA | CC | CARDINAL | 54 X 7 | 364.3251 | 364.3251 | 364.3251 | 379.3353 | 385.0254
[8 empty] | 795 | 402.56 | CAA | CA | MALLARD | 30 X 19 | 364.3251 | 364.3251 | 364.3251 | 379.3353 | 385.0254
[8 empty] | 795 | 402.56 | CAA | CC | MALLARD | 30 X 19 | 364.3251 | 364.3251 | 364.3251 | 379.3353 | 385.0254
[8 empty] | 1113 | 565.49 | CAA | CA | BLUEJAY | 45 X 7 | 364.3251 | 364.3251 | 364.3251 | 379.3353 | 385.0254
[8 empty] | 1113 | 565.49 | CAA | CC | BLUEJAY | 45 X 7 | 364.3251 | 364.3251 | 364.3251 | 379.3353 | 385.0254
[8 empty] | 563 | 412 | CALA | CA | PASTEL | 54 x 19 | 251.2587 | 251.2587 | 251.2587 | 261.6106 | 265.5347
[8 empty] | 1351,5 | 648.55 | CA | CA | COLUMBINE | 0 | 409.3498 | 409.3498 | 409.3498 | 426.2151 | 432.6083
[8 empty] | 1400 | 710.14 | ACAR | CA | POLYGONUM | 54 X 7 | 423.6328 | 423.6328 | 423.6328 | 441.0866 | 447.7029
[8 empty] | 1400 | 710.14 | ACAR | CA | POLYGONUM | 48 X 13 | 423.6328 | 423.6328 | 423.6328 | 441.0866 | 447.7029
[8 empty] | 1400 | 710.14 | ACAR | CA | POLYGONUM | 42 X 19 | 423.6328 | 423.6328 | 423.6328 | 441.0866 | 447.7029
[8 empty] | 1400 | 710.14 | ACAR | CA | POLYGONUM | 33 X 28 | 423.6328 | 423.6328 | 423.6328 | 441.0866 | 447.7029
[8 empty] | 1033,5 | 522.51 | CAA | CA | CURLEW | 54 X 7 | 364.3251 | 364.3251 | 364.3251 | 379.3353 | 385.0254
[8 empty] | 1033,5 | 522.51 | CAA | CC | CURLEW | 54 X 7 | 364.3251 | 364.3251 | 364.3251 | 379.3353 | 385.0254
[8 empty] | 1192,5 | 604.24 | CAA | CA | BUNTING | 45 X 7 | 379.7231 | 379.7231 | 379.7231 | 395.3677 | 401.2983
[8 empty] | 1192,5 | 604.24 | CAA | CC | BUNTING | 45 X 7 | 379.7231 | 379.7231 | 379.7231 | 395.3677 | 401.2983
[8 empty] | 1431 | 724.97 | CA | CA | CARNATION | 0 | 423.6328 | 423.6328 | 423.6328 | 441.0866 | 447.7029
[8 empty] | 1500 | 758.9 | ACAR | CA | POLYGONUM | 54 X 7 | 437.5899 | 437.5899 | 437.5899 | 455.6187 | 462.453
[8 empty] | 1500 | 758.9 | ACAR | CA | POLYGONUM | 48 X 13 | 437.5899 | 437.5899 | 437.5899 | 455.6187 | 462.453
[8 empty] | 1500 | 758.9 | ACAR | CA | POLYGONUM | 42 X 19 | 437.5899 | 437.5899 | 437.5899 | 455.6187 | 462.453
[8 empty] | 1500 | 758.9 | ACAR | CA | POLYGONUM | 33 X 28 | 437.5899 | 437.5899 | 437.5899 | 455.6187 | 462.453
[8 empty] | 631 | 612 | CALA | CA | PETUNIA | 54 x 19 | 364.3251 | 364.3251 | 364.3251 | 379.3353 | 385.0254
[8 empty] | 1510,5 | 766.55 | CA | CA | GLADIOLUS | 0 | 437.5899 | 437.5899 | 437.5899 | 455.6187 | 462.453
[8 empty] | 1113 | 565.49 | CAA | CA | FINCH | 54 X 19 | 364.3251 | 364.3251 | 364.3251 | 379.3353 | 385.0254
[8 empty] | 1113 | 565.49 | CAA | CC | FINCH | 54 X 19 | 364.3251 | 364.3251 | 364.3251 | 379.3353 | 385.0254
[8 empty] | 1272 | 644.4 | CAA | CA | BITTERN | 45 X 7 | 394.7199 | 394.7199 | 394.7199 | 410.9824 | 417.1471
[8 empty] | 1272 | 644.4 | CAA | CC | BITTERN | 45 X 7 | 394.7199 | 394.7199 | 394.7199 | 410.9824 | 417.1471
[8 empty] | 367 | 376 | CALA | CA | PHLOX | 24 x 37 | 213.5699 | 213.5699 | 213.5699 | 222.369 | 225.7045
[8 empty] | 1590 | 805.36 | CA | CA | COREOPSIS | 0 | 451.2688 | 451.2688 | 451.2688 | 469.8612 | 476.9091
[8 empty] | 1600 | 813.23 | ACAR | CA | POLYGONUM | 54 X 7 | 482.8821 | 482.8821 | 482.8821 | 502.7769 | 510.3186
[8 empty] | 1600 | 813.23 | ACAR | CA | POLYGONUM | 48 X 13 | 482.8821 | 482.8821 | 482.8821 | 502.7769 | 510.3186
[8 empty] | 1600 | 813.23 | ACAR | CA | POLYGONUM | 42 X 19 | 482.8821 | 482.8821 | 482.8821 | 502.7769 | 510.3186
[8 empty] | 1600 | 813.23 | ACAR | CA | POLYGONUM | 33 X 28 | 482.8821 | 482.8821 | 482.8821 | 502.7769 | 510.3186
[8 empty] | 563 | 612 | CALA | CA | PETUNIA | 66 x 19 | 251.2587 | 251.2587 | 251.2587 | 261.6106 | 265.5347
[8 empty] | 1351,5 | 684.8 | CAA | CA | DIPPER | 45 X 7 | 409.3498 | 409.3498 | 409.3498 | 426.2151 | 432.6083
[8 empty] | 1351,5 | 694.8 | CAA | CC | DIPPER | 45 X 7 | 409.3498 | 409.3498 | 409.3498 | 426.2151 | 432.6083
[8 empty] | 1192,5 | 565.49 | CAA | CA | GRACKLE | 54 X 19 | 379.7231 | 379.7231 | 379.7231 | 395.3677 | 401.2983
[8 empty] | 1192,5 | 565.49 | CAA | CC | GRACKLE | 54 X 19 | 379.7231 | 379.7231 | 379.7231 | 395.3677 | 401.2983
[8 empty] | 710 | 612 | CALA | CA | PETUNIA | 54 x 19 | 364.3251 | 364.3251 | 364.3251 | 379.3353 | 385.0254
[8 empty] | 1700 | 861.29 | ACAR | CA | POLYGONUM | 54 X 7 | 482.8821 | 482.8821 | 482.8821 | 502.7769 | 510.3186
[8 empty] | 1700 | 861.29 | ACAR | CA | POLYGONUM | 48 X 13 | 482.8821 | 482.8821 | 482.8821 | 502.7769 | 510.3186
[8 empty] | 1700 | 861.29 | ACAR | CA | POLYGONUM | 42 X 19 | 482.8821 | 482.8821 | 482.8821 | 502.7769 | 510.3186
[8 empty] | 1700 | 861.29 | ACAR | CA | POLYGONUM | 33 X 28 | 482.8821 | 482.8821 | 482.8821 | 502.7769 | 510.3186
[8 empty] | 1431 | 725.27 | CAA | CA | BOBOLINK | 45 X 7 | 423.6328 | 423.6328 | 423.6328 | 441.0866 | 447.7029
[8 empty] | 1431 | 725.27 | CAA | CC | BOBOLINK | 45 X 7 | 423.6328 | 423.6328 | 423.6328 | 441.0866 | 447.7029
[8 empty] | 1272 | 644.4 | CAA | CA | PHEASANT | 54 X 19 | 394.7199 | 394.7199 | 394.7199 | 410.9824 | 417.1471
[8 empty] | 1272 | 644.4 | CAA | CC | PHEASANT | 54 X 19 | 394.7199 | 394.7199 | 394.7199 | 410.9824 | 417.1471
[8 empty] | 1750 | 885.84 | ACAR | CA | POLYGONUM | 54 X 7 | 482.8821 | 482.8821 | 482.8821 | 502.7769 | 510.3186
[8 empty] | 1750 | 885.84 | ACAR | CA | POLYGONUM | 48 X 13 | 482.8821 | 482.8821 | 482.8821 | 502.7769 | 510.3186
[8 empty] | 1750 | 885.84 | ACAR | CA | POLYGONUM | 42 X 19 | 482.8821 | 482.8821 | 482.8821 | 502.7769 | 510.3186
[8 empty] | 1750 | 885.84 | ACAR | CA | POLYGONUM | 33 X 28 | 482.8821 | 482.8821 | 482.8821 | 502.7769 | 510.3186
[8 empty] | 1750 | 885.84 | CA | CA | JESSAMINE | 0 | 482.8821 | 482.8821 | 482.8821 | 502.7769 | 510.3186
[8 empty] | 1800 | 910.74 | ACAR | CA | POLYGONUM | 54 X 7 | 482.8821 | 482.8821 | 482.8821 | 502.7769 | 510.3186
[8 empty] | 1800 | 910.74 | ACAR | CA | POLYGONUM | 48 X 13 | 482.8821 | 482.8821 | 482.8821 | 502.7769 | 510.3186
[8 empty] | 1800 | 910.74 | ACAR | CA | POLYGONUM | 42 X 19 | 482.8821 | 482.8821 | 482.8821 | 502.7769 | 510.3186
[8 empty] | 1800 | 910.74 | ACAR | CA | POLYGONUM | 33 X 28 | 482.8821 | 482.8821 | 482.8821 | 502.7769 | 510.3186
[8 empty] | 1510,5 | 765.37 | CAA | CA | NUTHATCH | 45 X 7 | 437.5899 | 437.5899 | 437.5899 | 455.6187 | 462.453
[8 empty] | 1510,5 | 765.37 | CAA | CC | NUTHATCH | 45 X 7 | 437.5899 | 437.5899 | 437.5899 | 455.6187 | 462.453
[8 empty] | 1351,5 | 644.4 | CAA | CA | MARTIN | 54 X 19 | 409.3498 | 409.3498 | 409.3498 | 426.2151 | 432.6083
[8 empty] | 1351,5 | 644.4 | CAA | CC | MARTIN | 54 X 19 | 409.3498 | 409.3498 | 409.3498 | 426.2151 | 432.6083
[8 empty] | 1900 | 961.56 | ACAR | CA | POLYGONUM | 54 X 7 | 482.8821 | 482.8821 | 482.8821 | 502.7769 | 510.3186
[8 empty] | 1900 | 961.56 | ACAR | CA | POLYGONUM | 48 X 13 | 482.8821 | 482.8821 | 482.8821 | 502.7769 | 510.3186
[8 empty] | 1900 | 961.56 | ACAR | CA | POLYGONUM | 42 X 19 | 482.8821 | 482.8821 | 482.8821 | 502.7769 | 510.3186
[8 empty] | 1900 | 961.56 | ACAR | CA | POLYGONUM | 33 X 28 | 482.8821 | 482.8821 | 482.8821 | 502.7769 | 510.3186
[8 empty] | 800 | 612 | CALA | CA | PETUNIA | 54 x 19 | 364.3251 | 364.3251 | 364.3251 | 379.3353 | 385.0254
[8 empty] | 1590 | 807.53 | CAA | CA | LAPWING | 45 X 7 | 451.2688 | 451.2688 | 451.2688 | 469.8612 | 476.9091
[8 empty] | 1590 | 807.53 | CAA | CC | LAPWING | 45 X 7 | 451.2688 | 451.2688 | 451.2688 | 469.8612 | 476.9091
[8 empty] | 1431 | 725.27 | CAA | CA | PLOVER | 54 X 19 | 423.6328 | 423.6328 | 423.6328 | 441.0866 | 447.7029
[8 empty] | 1431 | 725.27 | CAA | CC | PLOVER | 54 X 19 | 423.6328 | 423.6328 | 423.6328 | 441.0866 | 447.7029
[8 empty] | 2000 | 1013.76 | ACAR | CA | POLYGONUM | 54 X 7 | 56.1352 | 56.1352 | 56.1352 | 58.448 | 59.3247
[8 empty] | 2000 | 1013.76 | ACAR | CA | POLYGONUM | 48 X 13 | 56.1352 | 56.1352 | 56.1352 | 58.448 | 59.3247
[8 empty] | 2000 | 1013.76 | ACAR | CA | POLYGONUM | 42 X 19 | 56.1352 | 56.1352 | 56.1352 | 58.448 | 59.3247
[8 empty] | 2000 | 1013.76 | ACAR | CA | POLYGONUM | 33 X 28 | 56.1352 | 56.1352 | 56.1352 | 58.448 | 59.3247
[8 empty] | 2000 | 1010.43 | ACAR | CA | POLYGONUM | 72 X 19 | 56.1352 | 56.1352 | 56.1352 | 58.448 | 59.3247
[8 empty] | 2000 | 1010.43 | ACAR | CA | POLYGONUM | 63 X 28 | 56.1352 | 56.1352 | 56.1352 | 58.448 | 59.3247
[8 empty] | 2000 | 1010.43 | ACAR | CA | POLYGONUM | 54 X 37 | 56.1352 | 56.1352 | 56.1352 | 58.448 | 59.3247
[8 empty] | 2000 | 1010.43 | CA | CA | COWSLIP | 0 | 56.1352 | 56.1352 | 56.1352 | 58.448 | 59.3247
[8 empty] | 1510,5 | 725.27 | CAA | CA | PARROT | 54 X 19 | 437.5899 | 437.5899 | 437.5899 | 455.6187 | 462.453
[8 empty] | 1510,5 | 725.27 | CAA | CC | PARROT | 54 X 19 | 437.5899 | 437.5899 | 437.5899 | 455.6187 | 462.453
[8 empty] | 901 | 865 | CALA | CA | PETUNIA | 54 x 19 | 364.3251 | 364.3251 | 364.3251 | 379.3353 | 385.0254
[8 empty] | 1590 | 806.23 | CAA | CA | FALCON | 54 X 19 | 451.2688 | 451.2688 | 451.2688 | 469.8612 | 476.9091
[8 empty] | 1590 | 806.23 | CAA | CC | FALCON | 54 X 19 | 451.2688 | 451.2688 | 451.2688 | 469.8612 | 476.9091
[8 empty] | 973 | 865 | CALA | CA | PETUNIA | 84 x 19 | 364.3251 | 364.3251 | 364.3251 | 379.3353 | 385.0254
[8 empty] | 1780 | 807.53 | CAA | CA | CHUKAR | 84 X 19 | 482.8821 | 482.8821 | 482.8821 | 502.7769 | 510.3186
[8 empty] | 1780 | 807.53 | CAA | CC | CHUKAR | 84 X 19 | 482.8821 | 482.8821 | 482.8821 | 502.7769 | 510.3186
[8 empty] | 2250 | 1137.83 | CA | CA | SAGEBRUSH | 0 | 58.5346 | 58.5346 | 58.5346 | 60.9462 | 61.8604
[8 empty] | 800 | 865 | CALA | CA | PETUNIA | 66 x 19 | 364.3251 | 364.3251 | 364.3251 | 379.3353 | 385.0254
[8 empty] | 2250 | 1137.83 | ACAR | CA | POLYGONUM | 72 X 19 | 58.5346 | 58.5346 | 58.5346 | 60.9462 | 61.8604
[8 empty] | 2250 | 1137.83 | ACAR | CA | POLYGONUM | 63 X 28 | 58.5346 | 58.5346 | 58.5346 | 60.9462 | 61.8604
[8 empty] | 2250 | 1137.83 | ACAR | CA | POLYGONUM | 54 X 37 | 58.5346 | 58.5346 | 58.5346 | 60.9462 | 61.8604
[8 empty] | 1081 | 865 | CALA | CA | PETUNIA | 84 x 19 | 364.3251 | 364.3251 | 364.3251 | 379.3353 | 385.0254
[8 empty] | 2167 | 807.53 | CAA | CA | KIWI | 72 X 7 | 56.31 | 56.31 | 56.31 | 58.63 | 59.5095
[8 empty] | 2167 | 807.53 | CAA | CC | KIWI | 72 X 7 | 56.31 | 56.31 | 56.31 | 58.63 | 59.5095
[8 empty] | 2500 | 1266.76 | CA | CA | LUPINE | 0 | 61.564 | 61.564 | 61.564 | 64.1005 | 65.062
[8 empty] | 2500 | 1266.76 | ACAR | CA | POLYGONUM | 72 X 19 | 61.564 | 61.564 | 61.564 | 64.1005 | 65.062
[8 empty] | 2500 | 1266.76 | ACAR | CA | POLYGONUM | 63 X 28 | 61.564 | 61.564 | 61.564 | 64.1005 | 65.062
[8 empty] | 2500 | 1266.76 | ACAR | CA | POLYGONUM | 54 X 37 | 61.564 | 61.564 | 61.564 | 64.1005 | 65.062
[8 empty] | 2156 | 807.53 | CAA | CA | BLUEBIRD | 84 X 19 | 56.1352 | 56.1352 | 56.1352 | 58.448 | 59.3247
[8 empty] | 2156 | 807.53 | CAA | CC | BLUEBIRD | 84 X 19 | 56.1352 | 56.1352 | 56.1352 | 58.448 | 59.3247
[8 empty] | 2312 | 807.53 | CAA | CA | THRASHER | 76 X 19 | 58.5346 | 58.5346 | 58.5346 | 60.9462 | 61.8604
[8 empty] | 2312 | 807.53 | CAA | CC | THRASHER | 76 X 19 | 58.5346 | 58.5346 | 58.5346 | 60.9462 | 61.8604
[8 empty] | 1211 | 1185 | CALA | CA | POLYGONUM | 84 x 19 | 394.7199 | 394.7199 | 394.7199 | 410.9824 | 417.1471
[8 empty] | 2750 | 1396.29 | CA | CA | BITTERROOT | 0 | 107.3233 | 107.3233 | 107.3233 | 111.7451 | 113.4213
[8 empty] | 2750 | 1396.29 | ACAR | CA | POLYGONUM | 72 X 19 | 107.3233 | 107.3233 | 107.3233 | 111.7451 | 113.4213
[8 empty] | 2750 | 1396.29 | ACAR | CA | POLYGONUM | 63 X 28 | 107.3233 | 107.3233 | 107.3233 | 111.7451 | 113.4213
[8 empty] | 2750 | 1396.29 | ACAR | CA | POLYGONUM | 54 X 37 | 107.3233 | 107.3233 | 107.3233 | 111.7451 | 113.4213
[8 empty] | 2515 | 807.53 | CAA | CA | JOREE | 76 X 19 | 61.564 | 61.564 | 61.564 | 64.1005 | 65.062
[8 empty] | 2515 | 807.53 | CAA | CC | JOREE | 76 X 19 | 61.564 | 61.564 | 61.564 | 64.1005 | 65.062
[8 empty] | 3000 | 1518.91 | ACAR | CA | POLYGONUM | 72 X 19 | 107.3233 | 107.3233 | 107.3233 | 111.7451 | 113.4213
[8 empty] | 3000 | 1518.91 | ACAR | CA | POLYGONUM | 63 X 28 | 107.3233 | 107.3233 | 107.3233 | 111.7451 | 113.4213
[8 empty] | 3000 | 1518.91 | ACAR | CA | POLYGONUM | 54 X 37 | 107.3233 | 107.3233 | 107.3233 | 111.7451 | 113.4213
[8 empty] | 1352 | 1185 | CALA | CA | POLYGONUM | 84 x 19 | 423.6328 | 423.6328 | 423.6328 | 441.0866 | 447.7029
[8 empty] | 3000 | 1517.13 | CA | CA | TRILLIUM | 0 | 107.3233 | 107.3233 | 107.3233 | 111.7451 | 113.4213
[8 empty] | 1081 | 1185 | CALA | CA | POLYGONUM | 54 x 37 | 364.3251 | 364.3251 | 364.3251 | 379.3353 | 385.0254
[8 empty] | 1081 | 1185 | CALA | CA | POLYGONUM | 66 x 37 | 364.3251 | 364.3251 | 364.3251 | 379.3353 | 385.0254
[8 empty] | 3500 | 1776.31 | CA | CA | BLUEBONNET | 0 | 213.5699 | 213.5699 | 213.5699 | 222.369 | 225.7045

## Amort. PR Conv.
Planilha de Apoio ANEEL - Ref. 07/2017 (atualizado para 01/2026)
Amortecedores do cabo pára-raios convencional
Amortecedores (R$/km): |  | Quantidade (Unid./km)*Preço(R$) |  |  | Cabo Pára-Raios |  | Preço (R$)
Tipo de torre | Tensão (kV) | Quantidade/km CS | Quantidade/km D1 | Quantidade/km CD | Tipo de cabo | Seção (mm) | Norte | Nordeste | Centro-Oeste | Sudeste | Sul
Aço Autoportante Convencional | 69 | 5.35 | 5.35 | 5.35 | Aço | 11.11 | 55.0376 | 55.0376 | 55.0376 | 58.1648 | 57.3052
Aço Autoportante Convencional | 138 | 5.15 | 5.15 | 5.15 | Aço | 12.7 | 206.391 | 206.391 | 206.391 | 218.1178 | 214.8944
Aço Autoportante Convencional | 230 | 5 | 5 | 5 | Aço | 7.94 | 52.2857 | 52.2857 | 52.2857 | 55.2565 | 54.4399
Aço Autoportante Convencional | 345 | 4.86 | 4.86 | 4.86 | Aço | 9.52 | 53.6617 | 53.6617 | 53.6617 | 56.7106 | 55.8725
Aço Autoportante Convencional | 440 | 4.7852 | 4.7852 | 4.7852 | Alumoweld | 11 | 53.6617 | 53.6617 | 53.6617 | 56.7106 | 55.8725
Aço Autoportante Convencional | 500 | 4.74 | 4.74 | 4.74 | Alumoweld | 12.4 | 130.7143 | 130.7143 | 130.7143 | 138.1413 | 136.0998
Aço Autoportante Convencional | 600 | 3.795 | 3.795 | 3.795 | Alumoweld | 13.9 | 130.7143 | 130.7143 | 130.7143 | 138.1413 | 136.0998
Aço Autoportante Convencional | 750 | 4.64 | 4.64 | 4.64 | Alumoweld | 5.58 | 46.782 | 46.782 | 46.782 | 49.44 | 48.7094
Aço Autoportante Especial | 600 | 3.795 | 3.795 | 3.795 | Alumoweld | 6.16 | 46.782 | 46.782 | 46.782 | 49.44 | 48.7094
Aço Autoportante Raquete | 230 | 6.64 | 6.64 | 6.64 | Alumoweld | 6.26 | 46.782 | 46.782 | 46.782 | 49.44 | 48.7094
Aço Autoportante Raquete | 500 | 2.71 | 2.71 | 2.71 | Alumoweld | 6.91 | 52.2857 | 52.2857 | 52.2857 | 55.2565 | 54.4399
Aço Autoportante Raquete | 600 | 3.795 | 3.795 | 3.795 | Alumoweld | 7.03 | 52.2857 | 52.2857 | 52.2857 | 55.2565 | 54.4399
Aço Autoportante Trusspole | 69 | 5.84 | 5.84 | 5.84 | Alumoweld | 7.76 | 52.2857 | 52.2857 | 52.2857 | 55.2565 | 54.4399
Aço Autoportante Trusspole | 138 | 5.34 | 5.34 | 5.34 | Alumoweld | 7.9 | 52.2857 | 52.2857 | 52.2857 | 55.2565 | 54.4399
Aço Autoportante Trusspole | 600 | 3.795 | 3.795 | 3.795 | Alumoweld | 8.71 | 53.6617 | 53.6617 | 53.6617 | 56.7106 | 55.8725
Aço Estaiada Convencional | 230 | 2.214 | 2.214 | 2.214 | Alumoweld | 8.87 | 53.6617 | 53.6617 | 53.6617 | 56.7106 | 55.8725
Aço Estaiada Convencional | 345 | 2.31 | 2.31 | 2.31 | Alumoweld | 9.78 | 53.6617 | 53.6617 | 53.6617 | 56.7106 | 55.8725
Aço Estaiada Convencional | 440 | 2.462 | 2.462 | 2.462 | Alumoweld | 9.96 | 53.6617 | 53.6617 | 53.6617 | 56.7106 | 55.8725
Aço Estaiada Convencional | 500 | 2.49 | 2.49 | 2.49 | CAA | 10.11 | 53.6617 | 53.6617 | 53.6617 | 56.7106 | 55.8725
Aço Estaiada Convencional | 600 | 3.795 | 3.795 | 3.795 | CAA | 10.55 | 53.6617 | 53.6617 | 53.6617 | 56.7106 | 55.8725
Aço Estaiada Convencional | 750 | 2.566 | 2.566 | 2.566 | CAA | 11.35 | 53.6617 | 53.6617 | 53.6617 | 56.7106 | 55.8725
Aço Estaiada Cross Rope | 230 | 4.09 | 4.09 | 4.09 | CAA | 11.7 | 53.6617 | 53.6617 | 53.6617 | 56.7106 | 55.8725
Aço Estaiada Cross Rope | 500 | 1.67 | 1.67 | 1.67 | CAA | 12.2 | 55.0376 | 55.0376 | 55.0376 | 58.1648 | 57.3052
Aço Estaiada Cross Rope | 600 | 3.795 | 3.795 | 3.795 | CAA | 13.45 | 130.7143 | 130.7143 | 130.7143 | 138.1413 | 136.0998
Aço Estaiada Especial | 600 | 3.795 | 3.795 | 3.795 | CAA | 14.62 | 156.8572 | 156.8572 | 156.8572 | 165.7695 | 163.3197
Aço Estaiada Trapézio | 230 | 4.09 | 4.09 | 4.09 | CAA | 14.83 | 156.8572 | 156.8572 | 156.8572 | 165.7695 | 163.3197
Aço Estaiada Trapézio | 500 | 1.67 | 1.67 | 1.67 | CAA | 15.42 | 156.8572 | 156.8572 | 156.8572 | 165.7695 | 163.3197
Aço Estaiada Trapézio | 600 | 3.795 | 3.795 | 3.795 | CAA | 16.02 | 107.3233 | 107.3233 | 107.3233 | 113.4213 | 111.7451
Aço Estaiada TY | 230 | 2.39 | 2.39 | 2.39 | CAA | 16.86 | 107.3233 | 107.3233 | 107.3233 | 113.4213 | 111.7451
Aço Estaiada TY | 600 | 3.795 | 3.795 | 3.795 | CAA | 18.14 | 107.3233 | 107.3233 | 107.3233 | 113.4213 | 111.7451
Concreto - Não Urbana | 69 | 9.26 | 9.26 | 9.26 | CAA | 5.04 | 46.782 | 46.782 | 46.782 | 49.44 | 48.7094
Concreto - Não Urbana | 138 | 7.21 | 7.21 | 7.21 | CAA | 6.35 | 52.2857 | 52.2857 | 52.2857 | 55.2565 | 54.4399
Concreto - Não Urbana | 230 | 5.624 | 5.624 | 5.624 | CAA | 7.5 | 52.2857 | 52.2857 | 52.2857 | 55.2565 | 54.4399
Concreto - Não Urbana | 600 | 4.61 | 4.61 | 4.61 | CAA | 8.02 | 52.2857 | 52.2857 | 52.2857 | 55.2565 | 54.4399
[5 empty] | CAA | 9.32 | 53.6617 | 53.6617 | 53.6617 | 56.7106 | 55.8725
[5 empty] | CALA | 10 | 53.6617 | 53.6617 | 53.6617 | 56.7106 | 55.8725
[5 empty] | CALA | 11.25 | 53.6617 | 53.6617 | 53.6617 | 56.7106 | 55.8725
[5 empty] | CALA | 12.8 | 130.7143 | 130.7143 | 130.7143 | 138.1413 | 136.0998
[5 empty] | CALA | 14 | 130.7143 | 130.7143 | 130.7143 | 138.1413 | 136.0998
[5 empty] | CALA | 15.75 | 107.3233 | 107.3233 | 107.3233 | 113.4213 | 111.7451
[5 empty] | CALA | 17.5 | 107.3233 | 107.3233 | 107.3233 | 113.4213 | 111.7451
[5 empty] | CALA | 19.6 | 247.6693 | 247.6693 | 247.6693 | 261.7414 | 257.8733
[5 empty] | CALA | 22.05 | 288.9475 | 288.9475 | 288.9475 | 305.3649 | 300.8522
[5 empty] | CALA | 22.5 | 288.9475 | 288.9475 | 288.9475 | 305.3649 | 300.8522
[5 empty] | CALA | 25.2 | 399.0227 | 399.0227 | 399.0227 | 421.6944 | 415.4625
[5 empty] | CALA | 8.3 | 53.6617 | 53.6617 | 53.6617 | 56.7106 | 55.8725

## Itens diversos
Planilha de Apoio ANEEL - Ref. 07/2017 (atualizado para 01/2026)
Itens diversos
Descrição | Preço Norte | Preço Nordeste | Preço Centro-Oeste | Preço Sudeste | Preço Sul
Aterramento (R$/km) | 5758.1302 | 5758.1302 | 5758.1302 | 6085.2967 | 5995.3662
Limpeza de faixa (R$/m2) | 0.67927 | 0.55577 | 0.67927 | 0.64839 | 0.64839
Construção de Acessos (R$/km) | 10177.3561 | 9781.3187 | 10323.1059 | 10110.0096 | 10198.4647
Topografia (R$/km) | 2320.5548 | 2230.2537 | 2353.7875 | 2305.1991 | 2325.3678
Geologia/Sondagem (R$/km) | 2320.5548 | 2230.2537 | 2353.7875 | 2305.1991 | 2325.3678