## INDICES_17 (hidden)
Referência Preços
[16 empty] | 2007-06-01 | 2026-01-01 |  | 2009-06-01 |  | 2012-01-01 |  | 2016-06-01
IDItem | Descricao | Unidade | IDFormula | PoderCompra | Montagem | [10 empty] | Índices
2 | Cubículos de Fech. Delta 13,8 kV | unid. | 20 | 15% | 29.9% | IDFormula | Descricao | Formula | Variacao1 | Variacao2 | Variacao3 | Variacao4 | IDIndice | Descricao | Sigla | 2007-05-01 | 2025-12-01 | Relação | 2009-05-01 | Relação | 2011-12-01 | Relação | 2016-05-01 | Relação | 2021-02-01 | Relação
3 | Pára-raios primário | unid. | 8 | 5% | 3.9% | 1 | Estrutura de aço | 0,3*A+0,7*D | 2.1483 | 3.329 | 2.8568 | 2.3846 | 1 |  | A | 637.079 | 1167.239 | 1.8322 | 347.421 | 3.3597 | 465.586 | 2.507 | 636.468 | 1.8339 | 977.133 | 1.1946
4 | Pára-raios secundário | unid. | 8 | 5% | 3.9% | 2 | Cabo nu sem alma de aço | 0,9*E+0,10*B | 2.3487 | 3.2863 | 3.4568 |  | 2 |  | B | 580.898 | 1123.348 | 1.9338 | 345.724 | 3.2493 | 441.293 | 2.5456 | 570.624 | 1.9686 | 963.245 | 1.1662
5 | Pára-raios terciário | unid. | 8 | 5% | 3.9% | 3 | Cabo nu com alma de aço | 0,7*E+0,20*D+0,10*B | 2.3265 | 3.2914 | 3.3465 |  | 3 |  | C | 163.446 | 319.502 | 1.9548 | 96.186 | 3.3217 | 148.85 | 2.1465 | 166.493 | 1.919 | 184.325 | 1.7334
6 | Sistema de proteção contra incêndio | unid. | 17 | 8% | 0% | 4 | Cabo de aço | D | 2.2838 | 3.3158 | 3.0067 |  | 4 |  | D | 145.379 | 332.017 | 2.2838 | 100.131 | 3.3158 | 110.424 | 3.0067 | 126.697 | 2.6206 | 304.206 | 1.0914
7 | Estrutura e suporte pára-raios primário | kg | 1 | 14% | 34.5% | 5 | Cabo de cobre | E | 2.3948 | 3.2904 | 3.558 |  | 5 |  | E | 161.524 | 386.818 | 2.3948 | 117.559 | 3.2904 | 108.717 | 3.558 | 163.62 | 2.3641 | 270.143 | 1.4319
8 | Estrutura e suporte pára-raios secundário | kg | 1 | 14% | 34.5% | 6 | Equipamentos gerais | 0,5*G+0,4*F+0,1*B | 2.2231 | 3.5255 | 3.0277 |  | 6 |  | F | 156.636 | 338.01 | 2.1579 | 98.745 | 3.4231 | 109.878 | 3.0762 | 151.844 | 2.226 | 217.243 | 1.5559
9 | Coluna isolador de pedestal (Alta) | unid. | 20 | 14% | 14.5% | 7 | Equipamentos telecom, sistema teleproteção e disjuntores | 0,5*J+0,5*I | 1.7412 | 3.0591 | 2.7363 |  | 7 |  | G | 155.21 | 362.129 | 2.3332 | 98.867 | 3.6628 | 117.374 | 3.0853 | 152.597 | 2.3731 | 272.827 | 1.3273
10 | Coluna isolador de pedestal (Baixa) | unid. | 20 | 14% | 14.5% | 8 | Pára-raio | 0,1*A+0,05*D+0,3*E+0,2*H+0,35*I | 1.9644 | 3.1824 | 3.0637 |  | 8 |  | H | 195.043 | 360.187 | 1.8467 | 98.634 | 3.6518 | 129.507 | 2.7812 | 178.335 | 2.0197 | 259.476 | 1.3881
11 | Cabo Nu / Tubo | kg | 5 | 14% | 42.5% | 9 | Chave-seccionadora, TP e TC | 0,3*A+0,15*D+0,15*G+0,2*E+0,2*C | 2.1121 | 3.3771 | 2.8068 |  | 9 |  | I | 3.2954 | 5.4531 | 1.6548 | 1.9816 | 2.7519 | 1.8369 | 2.9686 | 3.5393 | 1.5407 | 5.4165 | 1.0068
12 | Tubo diâmetro 8" | kg | 5 | 14% | 42.5% | 10 | Transformador e Reator | 0,4*A+0,3*D+0,2*E+0,1*M | 2.1072 | 3.3406 | 2.8763 |  | 10 |  | J | 648.409 | 1184.998 | 1.8275 | 352.02 | 3.3663 | 473.252 | 2.5039 | 642.651 | 1.8439 | 983.063 | 1.2054
13 | Autotransformador monofásico | m³ | 12 | 0% | 0% | 11 | Terrenos | L | 1.5321 | 2.7812 | 2.1751 | 1.5835 | 11 |  | K | 708.197 | 1228.161 | 1.7342 | 352.204 | 3.4871 | 487.749 | 2.518 | 663.61 | 1.8507 | 868.929 | 1.4134
14 | Parede corta-fogo | m³ | 12 | 0% | 0% | 12 | Construções civis e Benfeitorias | K | 1.7342 | 3.4871 | 2.518 |  | 12 |  | L | 4832.27 | 7403.29 | 1.5321 | 2661.93 | 2.7812 | 3403.73 | 2.1751 | 4675.23 | 1.5835 | 5622.43 | 1.3167
15 | Cubículos de Fech. Delta 13,8 kV | m³ | 12 | 0% | 0% | 13 |  | A | 1.8322 | 3.3597 | 2.507 |  | 13 |  | M | 156.09 | 328.151 | 2.1023 | 95.434 | 3.4385 | 126.258 | 2.5991 | 162.37 | 2.021 | 260.357 | 1.2604
16 | Pára-raios | m³ | 12 | 0% | 0% | 14 |  | B | 1.9338 | 3.2493 | 2.5456 |  | 17 |  | I | 3.2954 | 5.4531 | 1.6548 | 1.9816 | 2.7519 | 1.8369 | 2.9686 | 3.5393 | 1.5407 | 5.4165 | 1.0068
17 | Coluna isolador de pedestal | m³ | 12 | 0% | 0% | 15 |  | C | 1.9548 | 3.3217 | 2.1465
18 | Banco de Capacitores Derivação | unid. | 20 | 0% | 1.4% | 16 |  | F | 2.1579 | 3.4231 | 3.0762
19 | Banco de Capacitores Derivação | m³ | 12 | 0% | 0% | 17 |  | G | 2.3332 | 3.6628 | 3.0853
20 | Banco de Capacitores Série | unid. | 20 | 0% | 1.4% | 18 |  | H | 1.8467 | 3.6518 | 2.7812
21 | Banco de Capacitores Série | m³ | 12 | 0% | 0% | 19 |  | I | 1.6548 | 2.7519 | 2.9686
22 | Reator monofásico | unid. | 10 | 0% | 1.4% | 20 |  | J | 1.8275 | 3.3663 | 2.5039 |  | IDIndice | Descricao | Sigla | 2017-05-01 | 2025-12-01 | Relação
23 | Pára-raios | unid. | 8 | 5% | 3.9% | 21 |  | M | 2.1023 | 3.4385 | 2.5991 |  | 1 |  | A | 643.26 | 1167.239 | 1.8146
24 | Estrutura e suporte pára-raios | kg | 1 | 14% | 34.5% | 22 | Disjuntores | 0,4*J+0,15*C+0,15*E+0,1*D+0,2*G | 2.0785 | 3.4025 | 2.775 |  | 2 |  | B | 587.137 | 1123.348 | 1.9133
25 | Coluna isolador de pedestal | unid. | 20 | 14% | 14.5% | 23 | Compensador Estático | 0,138*A+0,098*D+0,073*E+0,029*M+0,317*J+0,29*I+0,041*G+0,015*C | 1.8966 | 3.1937 | 2.7891 |  | 3 |  | C | 149.07 | 319.502 | 2.1433
26 | Reator monofásico | m³ | 12 | 0% | 0% | [7 empty] | 4 |  | D | 146.664 | 332.017 | 2.2638
27 | Cubículo Fechamento Delta | m³ | 12 | 0% | 0% | IDGrupo | Descricao | [5 empty] | 5 |  | E | 159.128 | 386.818 | 2.4309
28 | Reator trifásico 54,4 MVA 230kV | unid. | 10 | 0% | 1.4% | 0 | Equipamentos | [5 empty] | 6 |  | F | 156.538 | 338.01 | 2.1593
29 | Reator trifásico | m³ | 12 | 0% | 0% | 1 | Barramentos Cabos e Tubos | [5 empty] | 7 |  | G | 155.12 | 362.129 | 2.3345
30 | Transformador trifásico | unid. | 10 | 0% | 1.4% | 2 | Estruturas e suportes | [5 empty] | 8 |  | H | 194.725 | 360.187 | 1.8497
31 | Transformador trifásico | m³ | 12 | 0% | 0% | 3 | Isoladores | [5 empty] | 9 |  | I | 3.2095 | 5.4531 | 1.699
32 | Transformador de Aterramento 49 MVA | unid. | 10 | 34% | 1.4% | 4 | Obras civis | [5 empty] | 10 |  | J | 652.758 | 1184.998 | 1.8154
33 | Transformador de Aterramento | m³ | 12 | 0% | 0% | [7 empty] | 11 |  | K | 701.664 | 1228.161 | 1.7504
34 | Compensador Estático | unid. | 23 | 0% | 1.4% | [7 empty] | 12 |  | L | 4843.41 | 7403.29 | 1.5285
35 | Compensador Estático | m³ | 12 | 0% | 0% | [7 empty] | 13 |  | M | 162.194 | 328.151 | 2.0232
36 | Compensador Síncrono | unid. | 10 | 0% | 1.4% | [7 empty] | 17 |  | I | 3.2095 | 5.4531 | 1.699
37 | Compensador Síncrono | m³ | 12 | 0% | 0%
38 | Autotransformador monofásico 100 MVA 750kV/500kV ONAN/ONAF c/Comutador | unid. | 10 | 34% | 1.4%
39 | Trafo de aterramento 13,8 kV | unid. | 10 | 34% | 0%
40 | Resistor de aterramento | unid. | 10 | 34% | 0%
41 | Conectores/Espaçadores | unid. | 5 | 14% | 30.2%
42 | Caixa separadora de óleo | m³ | 12 | 0% | 0%
43 | Autotransformador monofásico | unid. | 10 | 0% | 1.4%
44 | Cabo Nu / Tubo | kg | 5 | 14% | 42.5%
45 | Reator trifásico | unid. | 10 | 0% | 1.4%
46 | Transformador de Aterramento | unid. | 10 | 34% | 1.4%
47 | Estrutura e suporte pára-raios terciário | kg | 1 | 14% | 34.5%
IDModEquipamento | Descricao | Sigla |  | Descricao | IDTensao
1 | Auto/Transformador monofásico | TM |  | 750 | 1
2 | Auto/Transformador trifásico | TT |  | 500 | 2
3 | Reator trifásico | RT |  | 345 | 3
4 | Reator monofásico | RM |  | 230 | 4
5 | Banco de capacitores derivação | BCP |  | 138 | 5
6 | Banco de capacitores série | BCS |  | 69 | 6
7 | Transformador de aterramento | TA |  | 34.5 | 7
8 | Compensador síncrono | CS
9 | Compensador estático | CE

## Entrada_17 (hidden)
Equipamento | Tensão | Valor (R$) (jan/2009) | Valor (R$) (jun/2009) | Valor com impostos (R$) | BRASIL | NORTE | NORDESTE | CENTRO-OESTE | SUDESTE | SUL | Valor com impostos (R$)
0.91421
PÁRA-RAIOS | 13.8 | 1260.2831 | 1152.1661 | 1405.0806 | 1446.3619 | 1469.5738 | 1460.5813 | 1452.4318 | 1415.3377 | 1433.8847
PÁRA-RAIOS | 34.5 | 1494.0205 | 1365.8517 | 1665.6727 | 1714.6102 | 1742.1271 | 1731.4668 | 1721.8059 | 1677.8322 | 1699.819
PÁRA-RAIOS | 69 | 3976.0902 | 3634.9899 | 4432.9145 | 4563.1536 | 4636.3853 | 4608.0147 | 4582.3037 | 4465.2748 | 4523.7893 | 3868.5429
PÁRA-RAIOS | 138 | 7194.3116 | 6577.1269 | 8020.8865 | 8256.5402 | 8389.0452 | 8337.7115 | 8291.1904 | 8079.439 | 8185.3147 | 6957.7566
PÁRA-RAIOS | 230 | 15030.071 | 13740.6733 | 16756.9187 | 17249.237 | 17526.0613 | 17418.817 | 17321.6269 | 16879.2442 | 17100.4355 | 16056.7989
PÁRA-RAIOS | 345 | 37511.6143 | 34293.573 | 41821.4305 | 43050.1441 | 43741.0342 | 43473.377 | 43230.8127 | 42126.727 | 42678.7698 | 20479.2347
PÁRA-RAIOS | 500 | 56948.7364 | 52063.2259 | 63491.7389 | 65357.1262 | 66406.0097 | 65999.6626 | 65631.4105 | 63955.2286 | 64793.3195 | 25586.1145
PÁRA-RAIOS | 750 | 79054.0535 | 72272.1751 | 88136.7989 | 90726.258 | 92182.2779 | 91618.2024 | 91107.009 | 88780.1975 | 89943.6033 | 35031.2903
IPI | 0%
ICMS | 18%
|  | Frete | ICMS
Brasil |  | 2.94% | 18%
Norte |  | 4.59% | 18%
Nordeste |  | 3.95% | 18%
Cenro-Oeste |  | 3.37% | 18%
Sudeste |  | 0.73% | 18%
Sul |  | 2.05% | 18%

## BCS
Planilha de Apoio ANEEL - Ref. 06/2017 (Atualizada para 01/2026)
Equipamentos - Banco de Capacitores Série
Banco de capacitores série - 230 kV
Item | GRUPO | EQUIPAMENTO | Unidade | Quant. | 2017-06-01 | Preço Unitário |  |  |  |  | 2017-06-01 | Preço Total |  |  |  |  | Montagem
[5 empty] | BRASIL | Norte | Nordeste | Centro-Oeste | Sudeste | Sul | BRASIL | Norte | Nordeste | Centro-Oeste | Sudeste | Sul | Montagem | BRASIL | Norte | Nordeste | Centro-Oeste | Sudeste | Sul
1 | Equipamentos | Banco de capacitores série - 230 kV | unid. | 1 | 36739372.4668 | 37328258.8527 | 37099842.3151 | 36892839.8279 | 35950621.6104 | 36421730.7192 | 36739372.4668 | 37328258.8527 | 37099842.3151 | 36892839.8279 | 35950621.6104 | 36421730.7192 | 1.4% | 514351.2145 | 522595.6239 | 519397.7924 | 516499.7576 | 503308.7025 | 509904.2301
2 | Equipamentos | Sistema de proteção contra incêndio | unid. | 0 | 9264.4854 | 8587.7979 | 9088.1006 | 9090.5256 | 9436.4793 | 10119.5238 | 0 | 0 | 0 | 0 | 0 | 0 | 0% | 0 | 0 | 0 | 0 | 0 | 0
3 | Obras civis | Banco de Capacitores Série | m³ | 110 | 5744.0578 | 5356.061 | 5646.2396 | 5378.819 | 5923.0436 | 6416.1257 | 631846.3547 | 589166.7081 | 621086.3558 | 591670.0851 | 651534.8013 | 705773.8232 | 0% | 0 | 0 | 0 | 0 | 0 | 0
| SUBTOTAL | [9 empty] | 37371218.8214 | 37917425.5608 | 37720928.671 | 37484509.913 | 36602156.4117 | 37127504.5424 |  | 514351.2145 | 522595.6239 | 519397.7924 | 516499.7576 | 503308.7025 | 509904.2301
[5 empty] | BRASIL | Norte | Nordeste | Centro-Oeste | Sudeste | Sul
| CANTEIRO DE OBRAS (R$) - 2,78% (Inst. Novas) e 3,24% (Inst. Existentes) da soma de obras civis e montagem eletromecânica |  |  |  | 37182.6491 | 36021.0996 | 36951.6864 | 35904.7029 | 37416.9295 | 39387.9689
| CUSTO DIRETO BÁSICO (R$) |  |  |  | 37922752.6851 | 38476042.2843 | 38277278.1498 | 38036914.3735 | 37142882.0437 | 37676796.7414
| COMISSIONAMENTO (R$) - 2,7% do valor do custo direto básico |  |  |  | 1023914.3225 | 1038853.1417 | 1033486.51 | 1026996.6881 | 1002857.8152 | 1017273.512
| ENGENHARIA (R$) - 1,4% do valor do custo direto básico |  |  |  | 530918.5376 | 538664.592 | 535881.8941 | 532516.8012 | 520000.3486 | 527475.1544
| SOCIOAMBIENTAL (R$) - 1,25% (Inst. Novas) e 3,99% (Inst. Existentes) do valor do custo direto básico |  |  |  | 1513117.8321 | 1535194.0871 | 1527263.3982 | 1517672.8835 | 1482000.9935 | 1503304.19
| ADMINISTRAÇÃO LOCAL (R$) - 2,7% do valor do custo direto básico |  |  |  | 1023914.3225 | 1038853.1417 | 1033486.51 | 1026996.6881 | 1002857.8152 | 1017273.512
| CUSTO DIRETO (R$) - Soma do custo direto básico, comissionamento, engenharia e administração local |  |  |  | 42014617.6999 | 42627607.2467 | 42407396.4622 | 42141097.4344 | 41150599.0163 | 41742123.1098
| EVENTUAIS (R$) - 3% do valor dos custos diretos |  |  |  | 1260438.531 | 1278828.2174 | 1272221.8939 | 1264232.923 | 1234517.9705 | 1252263.6933
| CUSTO INDIRETO (R$) - Administração central e/ou regional do empreendimento - 2,7% do valor dos custos diretos |  |  |  | 1134394.6779 | 1150945.3957 | 1144999.7045 | 1137809.6307 | 1111066.1734 | 1127037.324
| VALOR TOTAL (R$) |  |  |  | 44409450.9087 | 45057380.8598 | 44824618.0605 | 44543139.9882 | 43496183.1602 | 44121424.127
Banco de capacitores série - 345 kV
Item | GRUPO | EQUIPAMENTO | Unidade | Quant. | 2017-06-01 | Preço Unitário |  |  |  |  | 2017-06-01 | Preço Total |  |  |  |  | Montagem
[5 empty] | BRASIL | Norte | Nordeste | Centro-Oeste | Sudeste | Sul | BRASIL | Norte | Nordeste | Centro-Oeste | Sudeste | Sul | Montagem | BRASIL | Norte | Nordeste | Centro-Oeste | Sudeste | Sul
1 | Equipamentos | Banco de capacitores série - 345 kV | unid. | 1 | 38576334.7512 | 39194665.3549 | 38954828.0298 | 38737475.454 | 37748146.4882 | 38242810.9711 | 38576334.7512 | 39194665.3549 | 38954828.0298 | 38737475.454 | 37748146.4882 | 38242810.9711 | 1.4% | 540068.6865 | 548725.315 | 545367.5924 | 542324.6564 | 528474.0508 | 535399.3536
2 | Equipamentos | Sistema de proteção contra incêndio | unid. | 0 | 9264.4854 | 8587.7979 | 9088.1006 | 9090.5256 | 9436.4793 | 10119.5238 | 0 | 0 | 0 | 0 | 0 | 0 | 0% | 0 | 0 | 0 | 0 | 0 | 0
3 | Obras civis | Banco de Capacitores Série | m³ | 110 | 5744.0578 | 5356.061 | 5646.2396 | 5378.819 | 5923.0436 | 6416.1257 | 631846.3547 | 589166.7081 | 621086.3558 | 591670.0851 | 651534.8013 | 705773.8232 | 0% | 0 | 0 | 0 | 0 | 0 | 0
| SUBTOTAL | [9 empty] | 39208181.1059 | 39783832.0629 | 39575914.3857 | 39329145.5391 | 38399681.2894 | 38948584.7943 |  | 540068.6865 | 548725.315 | 545367.5924 | 542324.6564 | 528474.0508 | 535399.3536
[5 empty] | BRASIL | Norte | Nordeste | Centro-Oeste | Sudeste | Sul
| CANTEIRO DE OBRAS (R$) - 2,78% (Inst. Novas) e 3,24% (Inst. Existentes) da soma de obras civis e montagem eletromecânica |  |  |  | 37970.0473 | 36867.7015 | 37793.1079 | 36741.4296 | 38232.2868 | 40214.0109
| CUSTO DIRETO BÁSICO (R$) |  |  |  | 39786219.8398 | 40369425.0795 | 40159075.086 | 39908211.6251 | 38966387.6271 | 39524198.1588
| COMISSIONAMENTO (R$) - 2,7% do valor do custo direto básico |  |  |  | 1074227.9357 | 1089974.4771 | 1084295.0273 | 1077521.7139 | 1052092.4659 | 1067153.3503
| ENGENHARIA (R$) - 1,4% do valor do custo direto básico |  |  |  | 557007.0778 | 565171.9511 | 562227.0512 | 558714.9628 | 545529.4268 | 553338.7742
| SOCIOAMBIENTAL (R$) - 1,25% (Inst. Novas) e 3,99% (Inst. Existentes) do valor do custo direto básico |  |  |  | 1587470.1716 | 1610740.0607 | 1602347.0959 | 1592337.6438 | 1554758.8663 | 1577015.5065
| ADMINISTRAÇÃO LOCAL (R$) - 2,7% do valor do custo direto básico |  |  |  | 1074227.9357 | 1089974.4771 | 1084295.0273 | 1077521.7139 | 1052092.4659 | 1067153.3503
| CUSTO DIRETO (R$) - Soma do custo direto básico, comissionamento, engenharia e administração local |  |  |  | 44079152.9605 | 44725286.0455 | 44492239.2878 | 44214307.6594 | 43170860.852 | 43788859.1401
| EVENTUAIS (R$) - 3% do valor dos custos diretos |  |  |  | 1322374.5888 | 1341758.5814 | 1334767.1786 | 1326429.2298 | 1295125.8256 | 1313665.7742
| CUSTO INDIRETO (R$) - Administração central e/ou regional do empreendimento - 2,7% do valor dos custos diretos |  |  |  | 1190137.1299 | 1207582.7232 | 1201290.4608 | 1193786.3068 | 1165613.243 | 1182299.1968
| VALOR TOTAL (R$) |  |  |  | 46591664.6792 | 47274627.3501 | 47028296.9272 | 46734523.196 | 45631599.9206 | 46284824.1111
Banco de capacitores série - 500 kV
Item | GRUPO | EQUIPAMENTO | Unidade | Quant. | 2017-06-01 | Preço Unitário |  |  |  |  | 2017-06-01 | Preço Total |  |  |  |  | Montagem
[5 empty] | BRASIL | Norte | Nordeste | Centro-Oeste | Sudeste | Sul | BRASIL | Norte | Nordeste | Centro-Oeste | Sudeste | Sul | Montagem | BRASIL | Norte | Nordeste | Centro-Oeste | Sudeste | Sul
1 | Equipamentos | Banco de capacitores série - 500 kV | unid. | 1 | 33769451.2586 | 34310733.5063 | 34100781.6041 | 33910512.6928 | 33044461.0965 | 33477486.8947 | 33769451.2586 | 34310733.5063 | 34100781.6041 | 33910512.6928 | 33044461.0965 | 33477486.8947 | 1.4% | 472772.3176 | 480350.2691 | 477410.9425 | 474747.1777 | 462622.4554 | 468684.8165
2 | Equipamentos | Sistema de proteção contra incêndio | unid. | 0 | 16212.8437 | 15028.6536 | 15904.1688 | 15908.4126 | 16513.8279 | 17709.1558 | 0 | 0 | 0 | 0 | 0 | 0 | 0% | 0 | 0 | 0 | 0 | 0 | 0
3 | Obras civis | Banco de Capacitores Série | m³ | 110 | 5744.0578 | 5356.061 | 5646.2396 | 5378.819 | 5923.0436 | 6416.1257 | 631846.3547 | 589166.7081 | 621086.3558 | 591670.0851 | 651534.8013 | 705773.8232 | 0% | 0 | 0 | 0 | 0 | 0 | 0
| SUBTOTAL | [9 empty] | 34401297.6133 | 34899900.2143 | 34721867.96 | 34502182.7779 | 33695995.8978 | 34183260.7179 |  | 472772.3176 | 480350.2691 | 477410.9425 | 474747.1777 | 462622.4554 | 468684.8165
[5 empty] | BRASIL | Norte | Nordeste | Centro-Oeste | Sudeste | Sul
| CANTEIRO DE OBRAS (R$) - 2,78% (Inst. Novas) e 3,24% (Inst. Existentes) da soma de obras civis e montagem eletromecânica |  |  |  | 35789.645 | 34652.3501 | 35591.3125 | 34551.9193 | 36098.6951 | 38052.4599
| CUSTO DIRETO BÁSICO (R$) |  |  |  | 34909859.5759 | 35414902.8335 | 35234870.2149 | 35011481.8749 | 34194717.0483 | 34689997.9943
| COMISSIONAMENTO (R$) - 2,7% do valor do custo direto básico |  |  |  | 942566.2085 | 956202.3765 | 951341.4958 | 945310.0106 | 923257.3603 | 936629.9458
| ENGENHARIA (R$) - 1,4% do valor do custo direto básico |  |  |  | 488738.0341 | 495808.6397 | 493288.183 | 490160.7462 | 478726.0387 | 485659.9719
| SOCIOAMBIENTAL (R$) - 1,25% (Inst. Novas) e 3,99% (Inst. Existentes) do valor do custo direto básico |  |  |  | 1392903.3971 | 1413054.6231 | 1405871.3216 | 1396958.1268 | 1364369.2102 | 1384130.92
| ADMINISTRAÇÃO LOCAL (R$) - 2,7% do valor do custo direto básico |  |  |  | 942566.2085 | 956202.3765 | 951341.4958 | 945310.0106 | 923257.3603 | 936629.9458
| CUSTO DIRETO (R$) - Soma do custo direto básico, comissionamento, engenharia e administração local |  |  |  | 38676633.4241 | 39236170.8492 | 39036712.7111 | 38789220.7693 | 37884327.0178 | 38433048.7779
| EVENTUAIS (R$) - 3% do valor dos custos diretos |  |  |  | 1160299.0027 | 1177085.1255 | 1171101.3813 | 1163676.6231 | 1136529.8105 | 1152991.4633
| CUSTO INDIRETO (R$) - Administração central e/ou regional do empreendimento - 2,7% do valor dos custos diretos |  |  |  | 1044269.1025 | 1059376.6129 | 1053991.2432 | 1047308.9608 | 1022876.8295 | 1037692.317
| VALOR TOTAL (R$) |  |  |  | 40881201.5293 | 41472632.5876 | 41261805.3356 | 41000206.3531 | 40043733.6578 | 40623732.5583
Banco de capacitores série - 750 kV
Item | GRUPO | EQUIPAMENTO | Unidade | Quant. | 2017-06-01 | Preço Unitário |  |  |  |  | 2017-06-01 | Preço Total |  |  |  |  | Montagem
[5 empty] | BRASIL | Norte | Nordeste | Centro-Oeste | Sudeste | Sul | BRASIL | Norte | Nordeste | Centro-Oeste | Sudeste | Sul | Montagem | BRASIL | Norte | Nordeste | Centro-Oeste | Sudeste | Sul
1 | Equipamentos | Banco de capacitores série - 750 kV | unid. | 1 | 35457923.8215 | 36026270.1816 | 35805820.6844 | 35606038.3275 | 34696684.1514 | 35151361.2394 | 35457923.8215 | 36026270.1816 | 35805820.6844 | 35606038.3275 | 34696684.1514 | 35151361.2394 | 1.4% | 496410.9335 | 504367.7825 | 501281.4896 | 498484.5366 | 485753.5781 | 492119.0574
2 | Equipamentos | Sistema de proteção contra incêndio | unid. | 0 | 20845.0893 | 19322.5525 | 20448.2191 | 20453.6754 | 21232.0748 | 22768.9249 | 0 | 0 | 0 | 0 | 0 | 0 | 0% | 0 | 0 | 0 | 0 | 0 | 0
3 | Obras civis | Banco de Capacitores Série | m³ | 110 | 5744.0578 | 5356.061 | 5646.2396 | 5378.819 | 5923.0436 | 6416.1257 | 631846.3547 | 589166.7081 | 621086.3558 | 591670.0851 | 651534.8013 | 705773.8232 | 0% | 0 | 0 | 0 | 0 | 0 | 0
| SUBTOTAL | [9 empty] | 36089770.1762 | 36615436.8897 | 36426907.0402 | 36197708.4126 | 35348218.9526 | 35857135.0626 |  | 496410.9335 | 504367.7825 | 501281.4896 | 498484.5366 | 485753.5781 | 492119.0574
[5 empty] | BRASIL | Norte | Nordeste | Centro-Oeste | Sudeste | Sul
| CANTEIRO DE OBRAS (R$) - 2,78% (Inst. Novas) e 3,24% (Inst. Existentes) da soma de obras civis e montagem eletromecânica |  |  |  | 36555.5361 | 35430.5175 | 36364.7182 | 35321.0097 | 36848.1435 | 38811.7293
| CUSTO DIRETO BÁSICO (R$) |  |  |  | 36622736.6459 | 37155235.1897 | 36964553.248 | 36731513.9589 | 35870820.6742 | 36388065.8493
| COMISSIONAMENTO (R$) - 2,7% do valor do custo direto básico |  |  |  | 988813.8894 | 1003191.3501 | 998042.9377 | 991750.8769 | 968512.1582 | 982477.7779
| ENGENHARIA (R$) - 1,4% do valor do custo direto básico |  |  |  | 512718.313 | 520173.2927 | 517503.7455 | 514241.1954 | 502191.4894 | 509432.9219
| SOCIOAMBIENTAL (R$) - 1,25% (Inst. Novas) e 3,99% (Inst. Existentes) do valor do custo direto básico |  |  |  | 1461247.1922 | 1482493.8841 | 1474885.6746 | 1465587.407 | 1431245.7449 | 1451883.8274
| ADMINISTRAÇÃO LOCAL (R$) - 2,7% do valor do custo direto básico |  |  |  | 988813.8894 | 1003191.3501 | 998042.9377 | 991750.8769 | 968512.1582 | 982477.7779
| CUSTO DIRETO (R$) - Soma do custo direto básico, comissionamento, engenharia e administração local |  |  |  | 40574329.9299 | 41164285.0667 | 40953028.5434 | 40694844.3151 | 39741282.225 | 40314338.1544
| EVENTUAIS (R$) - 3% do valor dos custos diretos |  |  |  | 1217229.8979 | 1234928.552 | 1228590.8563 | 1220845.3295 | 1192238.4667 | 1209430.1446
| CUSTO INDIRETO (R$) - Administração central e/ou regional do empreendimento - 2,7% do valor dos custos diretos |  |  |  | 1095506.9081 | 1111435.6968 | 1105731.7707 | 1098760.7965 | 1073014.6201 | 1088487.1302
| VALOR TOTAL (R$) |  |  |  | 42887066.7359 | 43510649.3155 | 43287351.1704 | 43014450.441 | 42006535.3118 | 42612255.4292

## CE
Planilha de Apoio ANEEL - Ref. 06/2017 (Atualizada para 01/2026)
Equipamentos - Compensador Estático
Compensador estático - 230 kV
Item | GRUPO | EQUIPAMENTO | Unidade | Quant. | 2017-06-01 | Preço Unitário |  |  |  |  | 2017-06-01 | Preço Total |  |  |  |  | Montagem
[5 empty] | BRASIL | Norte | Nordeste | Centro-Oeste | Sudeste | Sul | BRASIL | Norte | Nordeste | Centro-Oeste | Sudeste | Sul | Montagem | BRASIL | Norte | Nordeste | Centro-Oeste | Sudeste | Sul
1 | Equipamentos | Compensador estático - 230 kV | unid. | 1 | 92746649.5079 | 94233262.7942 | 93656637.0346 | 93134069.9401 | 90755488.682 | 91944779.3111 | 92746649.5079 | 94233262.7942 | 93656637.0346 | 93134069.9401 | 90755488.682 | 91944779.3111 | 1.4% | 1298453.0931 | 1319265.6791 | 1311192.9185 | 1303876.9792 | 1270576.8415 | 1287226.9104
2 | Equipamentos | Pára-raios primário | unid. | 0 | 26869.4446 | 27300.6588 | 27133.6024 | 26982.2076 | 26293.1003 | 26637.654 | 0 | 0 | 0 | 0 | 0 | 0 | 3.9% | 0 | 0 | 0 | 0 | 0 | 0
3 | Equipamentos | Pára-raios secundário | unid. | 0 | 6290.9883 | 6193.8781 | 6193.8781 | 6193.8781 | 6545.803 | 6327.5041 | 0 | 0 | 0 | 0 | 0 | 0 | 3.9% | 0 | 0 | 0 | 0 | 0 | 0
4 | Equipamentos | Sistema de proteção contra incêndio | unid. | 1 | 21628.0225 | 20048.2895 | 21216.2505 | 21221.9117 | 22029.5436 | 23624.117 | 21628.0225 | 20048.2895 | 21216.2505 | 21221.9117 | 22029.5436 | 23624.117 | 0% | 0 | 0 | 0 | 0 | 0 | 0
5 | Estruturas e suportes | Estrutura e suporte pára-raios primário | kg | 0 | 24.5283 | 24.9908 | 24.4899 | 24.0447 | 24.9992 | 24.1168 | 0 | 0 | 0 | 0 | 0 | 0 | 34.5% | 0 | 0 | 0 | 0 | 0 | 0
6 | Estruturas e suportes | Estrutura e suporte pára-raios secundário | kg | 0 | 24.5283 | 24.9908 | 24.4899 | 24.0447 | 24.9992 | 24.1168 | 0 | 0 | 0 | 0 | 0 | 0 | 34.5% | 0 | 0 | 0 | 0 | 0 | 0
7 | Obras civis | Parede corta-fogo | m³ | 18.98 | 5744.0578 | 5356.061 | 5646.2396 | 5378.819 | 5923.0436 | 6416.1257 | 109022.2165 | 101658.0374 | 107165.6276 | 102089.9838 | 112419.3684 | 121778.0651 | 0% | 0 | 0 | 0 | 0 | 0 | 0
8 | Obras civis | Pára-raios | m³ | 0 | 3281.6533 | 3059.9858 | 3225.7685 | 3072.9877 | 3383.9102 | 3665.6142 | 0 | 0 | 0 | 0 | 0 | 0 | 0% | 0 | 0 | 0 | 0 | 0 | 0
9 | Obras civis | Compensador Estático | m³ | 16 | 5744.0578 | 5356.061 | 5646.2396 | 5378.819 | 5923.0436 | 6416.1257 | 91904.9243 | 85696.9757 | 90339.8336 | 86061.1033 | 94768.6984 | 102658.0106 | 0% | 0 | 0 | 0 | 0 | 0 | 0
| SUBTOTAL | [9 empty] | 92969204.6711 | 94440666.0968 | 93875358.7463 | 93343442.9388 | 90984706.2924 | 92192839.5038 |  | 1298453.0931 | 1319265.6791 | 1311192.9185 | 1303876.9792 | 1270576.8415 | 1287226.9104
[5 empty] | BRASIL | Norte | Nordeste | Centro-Oeste | Sudeste | Sul
| CANTEIRO DE OBRAS (R$) - 2,78% (Inst. Novas) e 3,24% (Inst. Existentes) da soma de obras civis e montagem eletromecânica |  |  |  | 48579.9196 | 48814.5104 | 48881.8275 | 48341.7093 | 47879.583 | 48977.8808
| CUSTO DIRETO BÁSICO (R$) |  |  |  | 94316237.6838 | 95808746.2864 | 95235433.4923 | 94695661.6274 | 92303162.717 | 93529044.2949
| COMISSIONAMENTO (R$) - 2,7% do valor do custo direto básico |  |  |  | 2546538.4175 | 2586836.1497 | 2571356.7043 | 2556782.8639 | 2492185.3934 | 2525284.196
| ENGENHARIA (R$) - 1,4% do valor do custo direto básico |  |  |  | 1320427.3276 | 1341322.448 | 1333296.0689 | 1325739.2628 | 1292244.278 | 1309406.6201
| SOCIOAMBIENTAL (R$) - 1,25% (Inst. Novas) e 3,99% (Inst. Existentes) do valor do custo direto básico |  |  |  | 3763217.8836 | 3822768.9768 | 3799893.7963 | 3778356.8989 | 3682896.1924 | 3731808.8674
| ADMINISTRAÇÃO LOCAL (R$) - 2,7% do valor do custo direto básico |  |  |  | 2546538.4175 | 2586836.1497 | 2571356.7043 | 2556782.8639 | 2492185.3934 | 2525284.196
| CUSTO DIRETO (R$) - Soma do custo direto básico, comissionamento, engenharia e administração local |  |  |  | 104492959.7299 | 106146510.0107 | 105511336.7661 | 104913323.5169 | 102262673.9742 | 103620828.1743
| EVENTUAIS (R$) - 3% do valor dos custos diretos |  |  |  | 3134788.7919 | 3184395.3003 | 3165340.103 | 3147399.7055 | 3067880.2192 | 3108624.8452
| CUSTO INDIRETO (R$) - Administração central e/ou regional do empreendimento - 2,7% do valor dos custos diretos |  |  |  | 2821309.9127 | 2865955.7703 | 2848806.0927 | 2832659.735 | 2761092.1973 | 2797762.3607
| VALOR TOTAL (R$) |  |  |  | 110449058.4345 | 112196861.0813 | 111525482.9618 | 110893382.9574 | 108091646.3907 | 109527215.3803

## CS
Planilha de Apoio ANEEL - Ref. 06/2017 (Atualizada para 01/2026)
Equipamentos - Compensador Síncrono
Compensador síncrono - 69 kV
Item | GRUPO | EQUIPAMENTO | Unidade | Quant. | 2012-06-01 | Preço Unitário |  |  |  |  | 2012-06-01 | Preço Total |  |  |  |  | Montagem
[5 empty] | BRASIL | Norte | Nordeste | Centro-Oeste | Sudeste | Sul | BRASIL | Norte | Nordeste | Centro-Oeste | Sudeste | Sul | Montagem | BRASIL | Norte | Nordeste | Centro-Oeste | Sudeste | Sul
1 | Equipamentos | Compensador síncrono - 69 kV | unid. | 1 | 47845328.0457 | 48612229.0684 | 48314764.4293 | 48045187.1001 | 46818145.4638 | 47431666.2819 | 47845328.0457 | 48612229.0684 | 48314764.4293 | 48045187.1001 | 46818145.4638 | 47431666.2819 | 1.4% | 669834.5926 | 680571.207 | 676406.702 | 672632.6194 | 655454.0365 | 664043.3279
2 | Equipamentos | Pára-raios primário | unid. | 0 | 7108.1058 | 7222.1802 | 7177.9867 | 7137.9364 | 6955.6383 | 7046.7874 | 0 | 0 | 0 | 0 | 0 | 0 | 3.9% | 0 | 0 | 0 | 0 | 0 | 0
3 | Equipamentos | Pára-raios secundário | unid. | 0 | 1534.29 | 1510.6061 | 1510.6061 | 1510.6061 | 1596.436 | 1543.1958 | 0 | 0 | 0 | 0 | 0 | 0 | 3.9% | 0 | 0 | 0 | 0 | 0 | 0
4 | Equipamentos | Sistema de proteção contra incêndio | unid. | 1 | 21628.0225 | 20048.2895 | 21216.2505 | 21221.9117 | 22029.5436 | 23624.117 | 21628.0225 | 20048.2895 | 21216.2505 | 21221.9117 | 22029.5436 | 23624.117 | 0% | 0 | 0 | 0 | 0 | 0 | 0
5 | Estruturas e suportes | Estrutura e suporte pára-raios primário | kg | 0 | 24.5283 | 24.9908 | 24.4899 | 24.0447 | 24.9992 | 24.1168 | 0 | 0 | 0 | 0 | 0 | 0 | 34.5% | 0 | 0 | 0 | 0 | 0 | 0
6 | Estruturas e suportes | Estrutura e suporte pára-raios secundário | kg | 0 | 24.5283 | 24.9908 | 24.4899 | 24.0447 | 24.9992 | 24.1168 | 0 | 0 | 0 | 0 | 0 | 0 | 34.5% | 0 | 0 | 0 | 0 | 0 | 0
7 | Obras civis | Parede corta-fogo | m³ | 7.15 | 5744.0578 | 5356.061 | 5646.2396 | 5378.819 | 5923.0436 | 6416.1257 | 41070.0131 | 38295.836 | 40370.6131 | 38458.5555 | 42349.7621 | 45875.2985 | 0% | 0 | 0 | 0 | 0 | 0 | 0
8 | Obras civis | Pára-raios | m³ | 0 | 3281.6533 | 3059.9858 | 3225.7685 | 3072.9877 | 3383.9102 | 3665.6142 | 0 | 0 | 0 | 0 | 0 | 0 | 0% | 0 | 0 | 0 | 0 | 0 | 0
9 | Obras civis | Compensador Síncrono | m³ | 2.5 | 5744.0578 | 5356.061 | 5646.2396 | 5378.819 | 5923.0436 | 6416.1257 | 14360.1444 | 13390.1525 | 14115.599 | 13447.0474 | 14807.6091 | 16040.3142 | 0% | 0 | 0 | 0 | 0 | 0 | 0
| SUBTOTAL | [9 empty] | 47922386.2256 | 48683963.3464 | 48390466.8919 | 48118314.6147 | 46897332.3786 | 47517206.0116 |  | 669834.5926 | 680571.207 | 676406.702 | 672632.6194 | 655454.0365 | 664043.3279
[5 empty] | BRASIL | Norte | Nordeste | Centro-Oeste | Sudeste | Sul
| CANTEIRO DE OBRAS (R$) - 2,78% (Inst. Novas) e 3,24% (Inst. Existentes) da soma de obras civis e montagem eletromecânica |  |  |  | 23498.5779 | 23725.1331 | 23680.9304 | 23475.0384 | 23088.6096 | 23521.0697
| CUSTO DIRETO BÁSICO (R$) |  |  |  | 48615719.3962 | 49388259.6865 | 49090554.5243 | 48814422.2725 | 47575875.0247 | 48204770.4092
| COMISSIONAMENTO (R$) - 2,7% do valor do custo direto básico |  |  |  | 1312624.4237 | 1333483.0115 | 1325444.9722 | 1317989.4014 | 1284548.6257 | 1301528.801
| ENGENHARIA (R$) - 1,4% do valor do custo direto básico |  |  |  | 680620.0715 | 691435.6356 | 687267.7633 | 683401.9118 | 666062.2503 | 674866.7857
| SOCIOAMBIENTAL (R$) - 1,25% (Inst. Novas) e 3,99% (Inst. Existentes) do valor do custo direto básico |  |  |  | 1939767.2039 | 1970591.5615 | 1958713.1255 | 1947695.4487 | 1898277.4135 | 1923370.3393
| ADMINISTRAÇÃO LOCAL (R$) - 2,7% do valor do custo direto básico |  |  |  | 1312624.4237 | 1333483.0115 | 1325444.9722 | 1317989.4014 | 1284548.6257 | 1301528.801
| CUSTO DIRETO (R$) - Soma do custo direto básico, comissionamento, engenharia e administração local |  |  |  | 53861355.519 | 54717252.9066 | 54387425.3575 | 54081498.4357 | 52709311.9399 | 53406065.1364
| EVENTUAIS (R$) - 3% do valor dos custos diretos |  |  |  | 1615840.6656 | 1641517.5872 | 1631622.7607 | 1622444.9531 | 1581279.3582 | 1602181.9541
| CUSTO INDIRETO (R$) - Administração central e/ou regional do empreendimento - 2,7% do valor dos custos diretos |  |  |  | 1454256.599 | 1477365.8285 | 1468460.4847 | 1460200.4578 | 1423151.4224 | 1441963.7587
| VALOR TOTAL (R$) |  |  |  | 56931452.7836 | 57836136.3223 | 57487508.6029 | 57164143.8466 | 55713742.7204 | 56450210.8491

## DISCLAIMER
1 - | Esssas planilhas tem carácter meramente subsidiárias, instrumentos facilitadores dos cálculos. Não substituiem o publicado na Resolução Homologatória nº 758, de 06 de janeiro de 2009,
na Resolução Homologatória nº 2.514, de 19 de fevereiro de 2019, e nos despachos associados.
2 - | A aba Resumo apresenta a consolidação dos módulos de equipamentos.
3 - | A aba Entrada deve ser usada para escolher entre as opções Subsituição, Instalação e Leilão, conforme o tipo de obra a ser estimada.
Somente a célula em verde deve ser alterada por meio da seleção do bulet que aparece ao clicar nessa célula.
4 - | Os valores do PIS/COFINS estão considerados na composição do investimento. Estes encargos são estabelecidos por empresa no momento do estabelecimento da estimativa da RAP.
5 - | As abas e células ocultas são para apoio.
6 - | Data de Referência: Junho de 2020
7- | Planilha de referência orientativa descontinuada. A versão oficial e em utilização desde jan/2020 é a que consta no sitio da ANEEL, em http://bprsimulador.aneel.gov.br/

## Resumo
| Selecione a região | 2 |  |  | Planilhas de Apoio ANEEL - Ref. 01/2026
Brasil
Norte
| Equipamento | Primário (kV) | Secundário (kV) | Potência | Resfriamento |  |  | UAR (R$) | COM (R$) | CA (R$) | Total (R$) | Depreciação (%) | Nordeste
BCP | Banco de capacitores derivação | 69 |  | 100 | [6 empty] | 2601579.4039 | 100% | Centro-Oeste
BCP | Banco de capacitores derivação | 138 |  | 100 | [6 empty] | 3203330.3814 |  | Sudeste
BCP | Banco de capacitores derivação | 230 |  | 100 | [6 empty] | 3780531.8685 |  | Sul
BCP | Banco de capacitores derivação | 345 |  | 100 | [6 empty] | 4337194.0714
| Reator trifásico | 69 |  | 100 | [6 empty] | 10741395.3805
RT | Reator trifásico | 138 |  | 100 | [6 empty] | 11551027.3693
RT | Reator trifásico | 230 |  | 100 | [6 empty] | 12200824.2764 | 100%
| Reator aterramento | 13.8 |  | 100 | [6 empty] | 327760.3388
| Reator aterramento | 69 |  | 100 | [6 empty] | 565874.0662
RM | Reator monofásico | 230 |  | 100 | [6 empty] | 3665319.2798 | 100%
RM | Reator monofásico | 345 |  | 100 | [6 empty] | 5086906.3172
RM | Reator monofásico | 500 |  | 100 | [6 empty] | 6971439.8961
RM | Reator monofásico | 750 |  | 100 | [6 empty] | 9994203.9578
| Transformador monofásico | 230 | 13.8 | 100 | ONAN/ONAF/ONAF | 0.1875 | 1.1875 |  |  |  | 13113162.2646
TM | Transformador monofásico | 230 | 69 | 100 | ONAN/ONAF/ONAF | 0.1875 | 1.1875 |  |  |  | 13270655.367
TM | Transformador monofásico | 230 | 138 | 100 | ONAN/ONAF/ONAF | 0.1875 | 1.1875 |  |  |  | 13339129.2861
| Transformador monofásico | 345 | 13.8 | 100 | ONAN/ONAF/ONAF | 0.1875 | 1.1875 |  |  |  | 13709051.2336
TM | Transformador monofásico | 345 | 69 | 100 | ONAN/ONAF/ONAF | 0.1875 | 1.1875 |  |  |  | 13874645.0291
TM | Transformador monofásico | 345 | 138 | 100 | ONAN/ONAF/ONAF | 0.1875 | 1.1875 |  |  |  | 13946640.9196
TM | Transformador monofásico | 345 | 230 | 100 | ONAN/ONAF/ONAF | 0.1875 | 1.1875 |  |  |  | 13999962.9033
| Transformador monofásico | 500 | 13.8 | 100 | ONAN/ONAF/ONAF | 0.1875 | 1.1875 |  |  |  | 14266841.123
| Transformador monofásico | 500 | 69 | 100 | ONAN/ONAF/ONAF | 0.1875 | 1.1875 |  |  |  | 14440031.1082
TM | Transformador monofásico | 500 | 138 | 100 | ONAN/ONAF/ONAF | 0.1875 | 1.1875 |  |  |  | 14515329.6251
TM | Transformador monofásico | 500 | 230 | 100 | ONAN/ONAF/ONAF | 0.1875 | 1.1875 |  |  |  | 14571097.6178
TM | Transformador monofásico | 500 | 345 | 100 | ONAN/ONAF/ONAF | 0.1875 | 1.1875 |  |  |  | 14615530.3717
TM | Transformador monofásico | 750 | 230 | 100 | ONAN/ONAF/ONAF | 0.1875 | 1.1875 |  |  |  | 15236258.2971
TM | Transformador monofásico | 750 | 345 | 100 | ONAN/ONAF/ONAF | 0.1875 | 1.1875 |  |  |  | 15282939.632
TM | Transformador monofásico | 750 | 500 | 100 | ONAN/ONAF/ONAF | 0.1875 | 1.1875 |  |  |  | 15325797.0445
TT | Transformador trifásico | 69 | 13.8 | 100 | ONAN/ONAF/ONAF | 0.1875 | 1.1875 |  |  |  | 10890390.2046
TT | Transformador trifásico | 69 | 34.5 | 100 | ONAN/ONAF/ONAF | 0.1875 | 1.1875 |  |  |  | 10913488.6822
TT | Transformador trifásico | 138 | 13.8 | 100 | ONAN/ONAF/ONAF | 0.1875 | 1.1875 |  |  |  | 13916277.4631
| Transformador trifásico | 138 | 34.5 | 100 | ONAN/ONAF/ONAF | 0.1875 | 1.1875 |  |  |  | 13946122.7233
TT | Transformador trifásico | 138 | 69 | 100 | ONAN/ONAF/ONAF | 0.1875 | 1.1875 |  |  |  | 13968744.7091
TT | Transformador trifásico | 230 | 13.8 | 100 | ONAN/ONAF/ONAF | 0.1875 | 1.1875 |  |  |  | 16778748.2107
TT | Transformador trifásico | 230 | 69 | 100 | ONAN/ONAF/ONAF | 0.1875 | 1.1875 |  |  |  | 16841986.1862 | 100%
TT | Transformador trifásico | 230 | 138 | 100 | ONAN/ONAF/ONAF | 0.1875 | 1.1875 |  |  |  | 16869298.8437
TT | Transformador trifásico | 345 | 13.8 | 100 | ONAN/ONAF/ONAF | 0.1875 | 1.1875 |  |  |  | 19417461.7026
TT | Transformador trifásico | 345 | 69 | 100 | ONAN/ONAF/ONAF | 0.1875 | 1.1875 |  |  |  | 19490657.6548
TT | Transformador trifásico | 345 | 138 | 100 | ONAN/ONAF/ONAF | 0.1875 | 1.1875 |  |  |  | 19522271.1901
TT | Transformador trifásico | 345 | 230 | 100 | ONAN/ONAF/ONAF | 0.1875 | 1.1875 |  |  |  | 19545603.9445
TT | Transformador trifásico | 500 | 69 | 100 | ONAN/ONAF/ONAF | 0.1875 | 1.1875 |  |  |  | 22311369.3097
TT | Transformador trifásico | 500 | 138 | 100 | ONAN/ONAF/ONAF | 0.1875 | 1.1875 |  |  |  | 22347471.8781
TT | Transformador trifásico | 500 | 230 | 100 | ONAN/ONAF/ONAF | 0.1875 | 1.1875 |  |  |  | 22374117.818
TT | Transformador trifásico | 500 | 345 | 100 | ONAN/ONAF/ONAF | 0.1875 | 1.1875 |  |  |  | 22395291.8372
| Transformador defasador | 138 | 138 | 100 | ONAN/ONAF/ONAF | [5 empty] | 19841202.4191
| Transformador defasador | 345 | 345 | 100 | ONAN/ONAF/ONAF | [5 empty] | 27741466.4837
| Autotransformador monofásico | 230 | 13.8 | 100 | ONAN/ONAF/ONAF | 0.1875 | 1.1875 |  |  |  | 12873795.82
ATM | Autotransformador monofásico | 230 | 69 | 100 | ONAN/ONAF/ONAF | 0.1875 | 1.1875 |  |  |  | 12999256.9421
ATM | Autotransformador monofásico | 230 | 138 | 100 | ONAN/ONAF/ONAF | 0.1875 | 1.1875 |  |  |  | 13053708.2966
| Autotransformador monofásico | 345 | 13.8 | 100 | ONAN/ONAF/ONAF | 0.1875 | 1.1875 |  |  |  | 12836516.8475
ATM | Autotransformador monofásico | 345 | 69 | 100 | ONAN/ONAF/ONAF | 0.1875 | 1.1875 |  |  |  | 12961700.0282
ATM | Autotransformador monofásico | 345 | 138 | 100 | ONAN/ONAF/ONAF | 0.1875 | 1.1875 |  |  |  | 13016030.7534 | 100%
ATM | Autotransformador monofásico | 345 | 230 | 100 | ONAN/ONAF/ONAF | 0.1875 | 1.1875 |  |  |  | 13056232.4313
| Autotransformador monofásico | 500 | 13.8 | 100 | ONAN/ONAF/ONAF | 0.1875 | 1.1875 |  |  |  | 12789115.8122
| Autotransformador monofásico | 500 | 69 | 100 | ONAN/ONAF/ONAF | 0.1875 | 1.1875 |  |  |  | 12913914.1594
ATM | Autotransformador monofásico | 500 | 138 | 100 | ONAN/ONAF/ONAF | 0.1875 | 1.1875 |  |  |  | 12968077.863
ATM | Autotransformador monofásico | 500 | 230 | 100 | ONAN/ONAF/ONAF | 0.1875 | 1.1875 |  |  |  | 13008155.9545 | 100%
ATM | Autotransformador monofásico | 500 | 345 | 100 | ONAN/ONAF/ONAF | 0.1875 | 1.1875 |  |  |  | 13040065.5181 | 100%
| Autotransformador monofásico | 750 | 230 | 100 | ONAN/ONAF/ONAF | 0.1875 | 1.1875 |  |  |  | 12965390
ATM | Autotransformador monofásico | 750 | 345 | 100 | ONAN/ONAF/ONAF | 0.1875 | 1.1875 |  |  |  | 12997203.7741
ATM | Autotransformador monofásico | 750 | 500 | 100 | ONAN/ONAF/ONAF | 0.1875 | 1.1875 |  |  |  | 13026394.164
ATT | Autotransformador trifásico | 69 | 13.8 | 100 | ONAN/ONAF/ONAF | 0.1875 | 1.1875 |  |  |  | 10176782.3834
ATT | Autotransformador trifásico | 69 | 34.5 | 100 | ONAN/ONAF/ONAF | 0.1875 | 1.1875 |  |  |  | 10198263.9676
ATT | Autotransformador trifásico | 138 | 13.8 | 100 | ONAN/ONAF/ONAF | 0.1875 | 1.1875 |  |  |  | 12994233.5304
ATT | Autotransformador trifásico | 138 | 34.5 | 100 | ONAN/ONAF/ONAF | 0.1875 | 1.1875 |  |  |  | 13021989.6224
ATT | Autotransformador trifásico | 138 | 69 | 100 | ONAN/ONAF/ONAF | 0.1875 | 1.1875 |  |  |  | 13043028.0692
ATT | Autotransformador trifásico | 230 | 13.8 | 100 | ONAN/ONAF/ONAF | 0.1875 | 1.1875 |  |  |  | 15667422.6505
ATT | Autotransformador trifásico | 230 | 69 | 100 | ONAN/ONAF/ONAF | 0.1875 | 1.1875 |  |  |  | 15726233.9677
ATT | Autotransformador trifásico | 230 | 138 | 100 | ONAN/ONAF/ONAF | 0.1875 | 1.1875 |  |  |  | 15751634.7391 | 100%
ATT | Autotransformador trifásico | 345 | 13.8 | 100 | ONAN/ONAF/ONAF | 0.1875 | 1.1875 |  |  |  | 18131137.5912
ATT | Autotransformador trifásico | 345 | 69 | 100 | ONAN/ONAF/ONAF | 0.1875 | 1.1875 |  |  |  | 18199209.8267
ATT | Autotransformador trifásico | 345 | 138 | 100 | ONAN/ONAF/ONAF | 0.1875 | 1.1875 |  |  |  | 18228610.4146
ATT | Autotransformador trifásico | 345 | 230 | 100 | ONAN/ONAF/ONAF | 0.1875 | 1.1875 |  |  |  | 18250309.8762
| Autotransformador trifásico | 500 | 69 | 100 | ONAN/ONAF/ONAF | [5 empty] | 20836539.5233
| Autotransformador trifásico | 500 | 138 | 100 | ONAN/ONAF/ONAF | [5 empty] | 20870114.912
| Autotransformador trifásico | 500 | 230 | 100 | ONAN/ONAF/ONAF | [5 empty] | 20894895.636
| Autotransformador trifásico | 500 | 345 | 100 | ONAN/ONAF/ONAF | [5 empty] | 20914587.4739
| Transformador de Aterramento | 69 |  | 100 | [6 empty] | 6834735.7175 | 100%
| Banco de capacitores série | 230 |  | 100 | [6 empty] | 45057380.8598
| Banco de capacitores série | 345 |  | 100 | [6 empty] | 47274627.3501
| Banco de capacitores série | 500 |  | 100 | [6 empty] | 41472632.5876
| Banco de capacitores série | 750 |  | 100 | [6 empty] | 43510649.3155
| Compensador Estático | 230 |  | 100 | [6 empty] | 112196861.0813
| Compensador Síncrono | 69 |  | 100 | [6 empty] | 57836136.3223

## Entrada
|  | Tipo de Obra | LEILÃO
Tipo Resfriamento | Fator | SERVIÇO | 13,8 kV | 69 kV | 138 kV | 230 kV | 345 kV | 500 kV | 750 kV
|  | CANTEIRO DE OBRAS | 2.04% | 1.98% | 1.93% | 1.88% | 1.83% | 1.78% | 1.72%
ONAN/ONAF | 0.8% | COMISSIONAMENTO_ADM_LOCAL | 18.27% | 17.78% | 17.31% | 16.85% | 16.39% | 15.92% | 15.43%
ONAN/ONAF/ONAF | 1% | CUSTOS EVENTUAIS | 0% | 0% | 0% | 0% | 0% | 0% | 0%
ONAN/ONAF/OFAF | 1.1% | CUSTOS INDIRETOS | 0.73% | 0.71% | 0.69% | 0.67% | 0.65% | 0.63% | 0.61%
|  | CUSTOS SOCIOAMBIENTAIS | 0.22% | 0.21% | 0.2% | 0.2% | 0.19% | 0.19% | 0.18%
|  | ENGENHARIA | 12.9% | 12.56% | 12.22% | 11.9% | 11.58% | 11.24% | 10.9%
|  | MONTAGEM | 18.64% | 18.14% | 17.66% | 17.19% | 16.72% | 16.24% | 15.74%
|  | TOTAL | 52.8% | 51.38% | 50.01% | 48.69% | 47.36% | 46% | 44.58%

## BCD
Planilhas de Apoio ANEEL - Ref. 01/2026
Equipamentos - Banco de Capacitores Derivação
| Banco de capacitores derivação - 69 kV | [16 empty] | Norte | Nordeste | Centro-Oeste | Sudeste | Sul
[16 empty] | Soma dos itens Rateio |  | 2601579.4039 | 2500342.635 | 2638836.5904 | 2584364.0143 | 2606975.2723
Item | EQUIPAMENTO | Unidade | Quant. | 2021-02-01 | Preço Unitário |  |  |  |  | 2017-07-01 | Preço Total |  |  |  |  | Soma das UARs |  | 0 | 0 | 0 | 0 | 0
|  |  |  | BRASIL | Norte | Nordeste | Centro-Oeste | Sudeste | Sul | BRASIL | Norte | Nordeste | Centro-Oeste | Sudeste | Sul | Taxa de Rateio |  | 0 | 0 | 0 | 0 | 0
1 | Banco de capacitores derivação | unid. | 1 | 1065512.0412 | 1078830.9417 | 1036849.7673 | 1094280.8663 | 1071692.011 | 1081068.517 | 1065512.0412 | 1078830.9417 | 1036849.7673 | 1094280.8663 | 1071692.011 | 1081068.517 | 1 | 0.05 | 0 | 0 | 0 | 0 | 0 | 1078830.9417 | 1078830.9417 | 1036849.7673 | 1036849.7673 | 1094280.8663 | 1094280.8663 | 1071692.011 | 1071692.011 | 1081068.517 | 1081068.517
2 | Sistema de proteção contra incêndio | unid. | 0 | 54015.5925 | 54690.7874 | 52562.5731 | 55474.0135 | 54328.883 | 54804.2202 | 0 | 0 | 0 | 0 | 0 | 0 | 1 | 0.04 | 0 | 0 | 0 | 0 | 0 | 0 | 0 | 0 | 0 | 0 | 0 | 0 | 0 | 0 | 0
3 | Concreto Estrutural - Base | m³ | 110 | 5744.0578 | 5815.8585 | 5589.5426 | 5899.1473 | 5777.3733 | 5827.921 | 631846.3547 | 639744.4341 | 614849.6878 | 648906.2063 | 635511.0635 | 641071.3115 | 1 | 0.0313 | 0 | 0 | 0 | 0 | 0 | 639744.4341 | 639744.4341 | 614849.6878 | 614849.6878 | 648906.2063 | 648906.2063 | 635511.0635 | 635511.0635 | 641071.3115 | 641071.3115
| SUBTOTAL | [8 empty] | 1697358.3959 | 1718575.3758 | 1651699.455 | 1743187.0725 | 1707203.0746 | 1722139.8284 |  |  | 1718575.3758 | 1651699.455 | 1743187.0725 | 1707203.0746 | 1722139.8284
|  |  |  | BRASIL | Norte | Nordeste | Centro-Oeste | Sudeste | Sul
| CANTEIRO DE OBRAS (R$) - 3,39% (Inst. Novas) e 3,98% (Inst. Existentes) da soma de obras civis e montagem eletromecânica |  |  | #REF! | #REF! | #REF! | #REF! | #REF! | #REF!
| CUSTO DIRETO BÁSICO (R$) |  |  | #REF! | #REF! | #REF! | #REF! | #REF! | #REF!
| COMISSIONAMENTO (R$) - 2,7% do valor do custo direto básico |  |  | #REF! | #REF! | #REF! | #REF! | #REF! | #REF!
| ENGENHARIA (R$) - 1,4% do valor do custo direto básico |  |  | #REF! | #REF! | #REF! | #REF! | #REF! | #REF!
| SOCIOAMBIENTAL (R$) - 1,25% (Inst. Novas) e 3,99% (Inst. Existentes) do valor do custo direto básico |  |  | #REF! | #REF! | #REF! | #REF! | #REF! | #REF!
| ADMINISTRAÇÃO LOCAL (R$) - 2,7% do valor do custo direto básico |  |  | #REF! | #REF! | #REF! | #REF! | #REF! | #REF!
| CUSTO DIRETO (R$) - Soma do custo direto básico, comissionamento, engenharia e administração local |  |  | #REF! | #REF! | #REF! | #REF! | #REF! | #REF!
| EVENTUAIS (R$) - 3% do valor dos custos diretos |  |  | #REF! | #REF! | #REF! | #REF! | #REF! | #REF!
| CUSTO INDIRETO (R$) - Administração central e/ou regional do empreendimento - 2,7% do valor dos custos diretos |  |  | #REF! | #REF! | #REF! | #REF! | #REF! | #REF!
| VALOR TOTAL (R$) |  |  | 2569461.1397 | 2601579.4039 | 2500342.635 | 2638836.5904 | 2584364.0143 | 2606975.2723 | [8 empty] | 1718575.3758 | 1651699.455 | 1743187.0725 | 1707203.0746 | 1722139.8284
|  |  |  | 100% | 100% | 100% | 100% | 100% | 100% | [8 empty] | 1 | 1 | 1 | 1 | 1
| Banco de capacitores derivação - 138 kV | [16 empty] | Norte | Nordeste | Centro-Oeste | Sudeste | Sul
[16 empty] | Soma dos itens Rateio |  | 3203330.3814 | 3078677.3275 | 3249205.2362 | 3182133.0346 | 3209974.3259
Item | EQUIPAMENTO | Unidade | Quant. | 2021-02-01 | Preço Unitário |  |  |  |  | 2021-02-01 | Preço Total |  |  |  |  | Soma das UARs |  | 0 | 0 | 0 | 0 | 0
|  |  |  | BRASIL | Norte | Nordeste | Centro-Oeste | Sudeste | Sul | BRASIL | Norte | Nordeste | Centro-Oeste | Sudeste | Sul | Taxa de Rateio |  | 0 | 0 | 0 | 0 | 0
1 | Banco de capacitores derivação | unid. | 1 | 1477201.7706 | 1495666.7927 | 1437465.0429 | 1517086.2184 | 1485769.5408 | 1498768.9164 | 1477201.7706 | 1495666.7927 | 1437465.0429 | 1517086.2184 | 1485769.5408 | 1498768.9164 | 1 | 0.05 | 0 | 0 | 0 | 0 | 0 | 1495666.7927 | 1495666.7927 | 1437465.0429 | 1437465.0429 | 1517086.2184 | 1517086.2184 | 1485769.5408 | 1485769.5408 | 1498768.9164 | 1498768.9164
2 | Sistema de proteção contra incêndio | unid. | 0 | 54015.5925 | 54690.7874 | 52562.5731 | 55474.0135 | 54328.883 | 54804.2202 | 0 | 0 | 0 | 0 | 0 | 0 | 1 | 0.04 | 0 | 0 | 0 | 0 | 0 | 0 | 0 | 0 | 0 | 0 | 0 | 0 | 0 | 0 | 0
3 | Concreto Estrutural - Base | m³ | 110 | 5744.0578 | 5815.8585 | 5589.5426 | 5899.1473 | 5777.3733 | 5827.921 | 631846.3547 | 639744.4341 | 614849.6878 | 648906.2063 | 635511.0635 | 641071.3115 | 1 | 0.0313 | 0 | 0 | 0 | 0 | 0 | 639744.4341 | 639744.4341 | 614849.6878 | 614849.6878 | 648906.2063 | 648906.2063 | 635511.0635 | 635511.0635 | 641071.3115 | 641071.3115
| SUBTOTAL | [8 empty] | 2109048.1253 | 2135411.2268 | 2052314.7307 | 2165992.4246 | 2121280.6044 | 2139840.2279 |  |  | 0 | 0 | 0 | 0 | 0
|  |  |  | BRASIL | Norte | Nordeste | Centro-Oeste | Sudeste | Sul
| CANTEIRO DE OBRAS (R$) - 3,39% (Inst. Novas) e 3,98% (Inst. Existentes) da soma de obras civis e montagem eletromecânica |  |  | #REF! | #REF! | #REF! | #REF! | #REF! | #REF!
| CUSTO DIRETO BÁSICO (R$) |  |  | #REF! | #REF! | #REF! | #REF! | #REF! | #REF!
| COMISSIONAMENTO (R$) - 2,7% do valor do custo direto básico |  |  | #REF! | #REF! | #REF! | #REF! | #REF! | #REF!
| ENGENHARIA (R$) - 1,4% do valor do custo direto básico |  |  | #REF! | #REF! | #REF! | #REF! | #REF! | #REF!
| SOCIOAMBIENTAL (R$) - 1,25% (Inst. Novas) e 3,99% (Inst. Existentes) do valor do custo direto básico |  |  | #REF! | #REF! | #REF! | #REF! | #REF! | #REF!
| ADMINISTRAÇÃO LOCAL (R$) - 2,7% do valor do custo direto básico |  |  | #REF! | #REF! | #REF! | #REF! | #REF! | #REF!
| CUSTO DIRETO (R$) - Soma do custo direto básico, comissionamento, engenharia e administração local |  |  | #REF! | #REF! | #REF! | #REF! | #REF! | #REF!
| EVENTUAIS (R$) - 3% do valor dos custos diretos |  |  | #REF! | #REF! | #REF! | #REF! | #REF! | #REF!
| CUSTO INDIRETO (R$) - Administração central e/ou regional do empreendimento - 2,7% do valor dos custos diretos |  |  | #REF! | #REF! | #REF! | #REF! | #REF! | #REF!
| VALOR TOTAL (R$) |  |  | 3163783.0927 | 3203330.3814 | 3078677.3275 | 3249205.2362 | 3182133.0346 | 3209974.3259 | [8 empty] | 2135411.2268 | 2052314.7307 | 2165992.4246 | 2121280.6044 | 2139840.2279
|  |  |  | 0% | 0% | 0% | 0% | 0% | 0% | [8 empty] | 0 | 0 | 0 | 0 | 0
| Banco de capacitores derivação - 230 kV | [16 empty] | Norte | Nordeste | Centro-Oeste | Sudeste | Sul
[16 empty] | Soma dos itens Rateio |  | 3780531.8685 | 3633417.8383 | 3834672.8187 | 3755515.0157 | 3788372.9717
Item | EQUIPAMENTO | Unidade | Quant. | 2021-02-01 | Preço Unitário |  |  |  |  | 2021-02-01 | Preço Total |  |  |  |  | Soma das UARs |  | 0 | 0 | 0 | 0 | 0
|  |  |  | BRASIL | Norte | Nordeste | Centro-Oeste | Sudeste | Sul | BRASIL | Norte | Nordeste | Centro-Oeste | Sudeste | Sul | Taxa de Rateio |  | 0 | 0 | 0 | 0 | 0
1 | Banco de capacitores derivação | unid. | 1 | 1879323.6201 | 1902815.1654 | 1828769.8148 | 1930065.3579 | 1890223.6971 | 1906761.745 | 1879323.6201 | 1902815.1654 | 1828769.8148 | 1930065.3579 | 1890223.6971 | 1906761.745 | 1 | 0.05 | 0 | 0 | 0 | 0 | 0 | 1902815.1654 | 1902815.1654 | 1828769.8148 | 1828769.8148 | 1930065.3579 | 1930065.3579 | 1890223.6971 | 1890223.6971 | 1906761.745 | 1906761.745
2 | Sistema de proteção contra incêndio | unid. | 0 | 54015.5925 | 54690.7874 | 52562.5731 | 55474.0135 | 54328.883 | 54804.2202 | 0 | 0 | 0 | 0 | 0 | 0 | 1 | 0.04 | 0 | 0 | 0 | 0 | 0 | 0 | 0 | 0 | 0 | 0 | 0 | 0 | 0 | 0 | 0
3 | Concreto Estrutural - Base | m³ | 110 | 5744.0578 | 5815.8585 | 5589.5426 | 5899.1473 | 5777.3733 | 5827.921 | 631846.3547 | 639744.4341 | 614849.6878 | 648906.2063 | 635511.0635 | 641071.3115 | 1 | 0.0313 | 0 | 0 | 0 | 0 | 0 | 639744.4341 | 639744.4341 | 614849.6878 | 614849.6878 | 648906.2063 | 648906.2063 | 635511.0635 | 635511.0635 | 641071.3115 | 641071.3115
| SUBTOTAL | [8 empty] | 2511169.9748 | 2542559.5995 | 2443619.5025 | 2578971.5641 | 2525734.7607 | 2547833.0565 |  |  | 2542559.5995 | 2443619.5025 | 2578971.5641 | 2525734.7607 | 2547833.0565
|  |  |  | BRASIL | Norte | Nordeste | Centro-Oeste | Sudeste | Sul
| CANTEIRO DE OBRAS (R$) - 3,39% (Inst. Novas) e 3,98% (Inst. Existentes) da soma de obras civis e montagem eletromecânica |  |  | #REF! | #REF! | #REF! | #REF! | #REF! | #REF!
| CUSTO DIRETO BÁSICO (R$) |  |  | #REF! | #REF! | #REF! | #REF! | #REF! | #REF!
| COMISSIONAMENTO (R$) - 2,7% do valor do custo direto básico |  |  | #REF! | #REF! | #REF! | #REF! | #REF! | #REF!
| ENGENHARIA (R$) - 1,4% do valor do custo direto básico |  |  | #REF! | #REF! | #REF! | #REF! | #REF! | #REF!
| SOCIOAMBIENTAL (R$) - 1,25% (Inst. Novas) e 3,99% (Inst. Existentes) do valor do custo direto básico |  |  | #REF! | #REF! | #REF! | #REF! | #REF! | #REF!
| ADMINISTRAÇÃO LOCAL (R$) - 2,7% do valor do custo direto básico |  |  | #REF! | #REF! | #REF! | #REF! | #REF! | #REF!
| CUSTO DIRETO (R$) - Soma do custo direto básico, comissionamento, engenharia e administração local |  |  | #REF! | #REF! | #REF! | #REF! | #REF! | #REF!
| EVENTUAIS (R$) - 3% do valor dos custos diretos |  |  | #REF! | #REF! | #REF! | #REF! | #REF! | #REF!
| CUSTO INDIRETO (R$) - Administração central e/ou regional do empreendimento - 2,7% do valor dos custos diretos |  |  | #REF! | #REF! | #REF! | #REF! | #REF! | #REF!
| VALOR TOTAL (R$) |  |  | 3733858.6356 | 3780531.8685 | 3633417.8383 | 3834672.8187 | 3755515.0157 | 3788372.9717 | [8 empty] | 2542559.5995 | 2443619.5025 | 2578971.5641 | 2525734.7607 | 2547833.0565
|  |  |  | 100% | 100% | 100% | 100% | 100% | 100% | [8 empty] | 1 | 1 | 1 | 1 | 1
| Banco de capacitores derivação - 345 kV | [16 empty] | Norte | Nordeste | Centro-Oeste | Sudeste | Sul
[16 empty] | Soma dos itens Rateio |  | 4337194.0714 | 4168418.3219 | 4399306.9742 | 4308493.6267 | 4346189.7332
Item | EQUIPAMENTO | Unidade | Quant. | 2021-02-01 | Preço Unitário |  |  |  |  | 2021-02-01 | Preço Total |  |  |  |  | Soma das UARs |  | 0 | 0 | 0 | 0 | 0
|  |  |  | BRASIL | Norte | Nordeste | Centro-Oeste | Sudeste | Sul | BRASIL | Norte | Nordeste | Centro-Oeste | Sudeste | Sul | Taxa de Rateio |  | 0 | 0 | 0 | 0 | 0
1 | Banco de capacitores derivação | unid. | 1 | 2275081.2143 | 2303519.7294 | 2213881.5296 | 2336508.407 | 2288276.6853 | 2308297.4 | 2275081.2143 | 2303519.7294 | 2213881.5296 | 2336508.407 | 2288276.6853 | 2308297.4 | 1 | 0.05 | 0 | 0 | 0 | 0 | 0 | 2303519.7294 | 2303519.7294 | 2213881.5296 | 2213881.5296 | 2336508.407 | 2336508.407 | 2288276.6853 | 2288276.6853 | 2308297.4 | 2308297.4
2 | Sistema de proteção contra incêndio | unid. | 0 | 54015.5925 | 54690.7874 | 52562.5731 | 55474.0135 | 54328.883 | 54804.2202 | 0 | 0 | 0 | 0 | 0 | 0 | 1 | 0.04 | 0 | 0 | 0 | 0 | 0 | 0 | 0 | 0 | 0 | 0 | 0 | 0 | 0 | 0 | 0
3 | Concreto Estrutural - Base | m³ | 110 | 5744.0578 | 5815.8585 | 5589.5426 | 5899.1473 | 5777.3733 | 5827.921 | 631846.3547 | 639744.4341 | 614849.6878 | 648906.2063 | 635511.0635 | 641071.3115 | 1 | 0.0313 | 0 | 0 | 0 | 0 | 0 | 639744.4341 | 639744.4341 | 614849.6878 | 614849.6878 | 648906.2063 | 648906.2063 | 635511.0635 | 635511.0635 | 641071.3115 | 641071.3115
| SUBTOTAL | [8 empty] | 2906927.5689 | 2943264.1636 | 2828731.2173 | 2985414.6133 | 2923787.7488 | 2949368.7114 |  |  | 2943264.1636 | 2828731.2173 | 2985414.6133 | 2923787.7488 | 2949368.7114
|  |  |  | BRASIL | Norte | Nordeste | Centro-Oeste | Sudeste | Sul
| CANTEIRO DE OBRAS (R$) - 3,39% (Inst. Novas) e 3,98% (Inst. Existentes) da soma de obras civis e montagem eletromecânica |  |  | #REF! | #REF! | #REF! | #REF! | #REF! | #REF!
| CUSTO DIRETO BÁSICO (R$) |  |  | #REF! | #REF! | #REF! | #REF! | #REF! | #REF!
| COMISSIONAMENTO (R$) - 2,7% do valor do custo direto básico |  |  | #REF! | #REF! | #REF! | #REF! | #REF! | #REF!
| ENGENHARIA (R$) - 1,4% do valor do custo direto básico |  |  | #REF! | #REF! | #REF! | #REF! | #REF! | #REF!
| SOCIOAMBIENTAL (R$) - 1,25% (Inst. Novas) e 3,99% (Inst. Existentes) do valor do custo direto básico |  |  | #REF! | #REF! | #REF! | #REF! | #REF! | #REF!
| ADMINISTRAÇÃO LOCAL (R$) - 2,7% do valor do custo direto básico |  |  | #REF! | #REF! | #REF! | #REF! | #REF! | #REF!
| CUSTO DIRETO (R$) - Soma do custo direto básico, comissionamento, engenharia e administração local |  |  | #REF! | #REF! | #REF! | #REF! | #REF! | #REF!
| EVENTUAIS (R$) - 3% do valor dos custos diretos |  |  | #REF! | #REF! | #REF! | #REF! | #REF! | #REF!
| CUSTO INDIRETO (R$) - Administração central e/ou regional do empreendimento - 2,7% do valor dos custos diretos |  |  | #REF! | #REF! | #REF! | #REF! | #REF! | #REF!
| VALOR TOTAL (R$) |  |  | 4283648.4656 | 4337194.0714 | 4168418.3219 | 4399306.9742 | 4308493.6267 | 4346189.7332 | [8 empty] | 2943264.1636 | 2828731.2173 | 2985414.6133 | 2923787.7488 | 2949368.7114
|  |  |  | 100% | 100% | 100% | 100% | 100% | 100% | [8 empty] | 1 | 1 | 1 | 1 | 1

## RT
Planilhas de Apoio ANEEL - Ref. 01/2026
Equipamentos - Reator Trifásico
| Reator trifásico - 69 kV | [23 empty] | Norte | Nordeste | Centro-Oeste | Sudeste | Sul
[23 empty] | Soma dos itens Rateio |  | 10741395.3805 | 10323409.2294 | 10895222.7711 | 10670316.5172 | 10763673.8301
Item | EQUIPAMENTO | Unidade | Quant. | 2021-02-01 | Preço Unitário |  |  |  |  | 2021-02-01 | Preço Total |  |  |  |  | Montagem | [6 empty] | Soma das UARs |  | 0 | 0 | 0 | 0 | 0
|  |  |  | BRASIL | Norte | Nordeste | Centro-Oeste | Sudeste | Sul | BRASIL | Norte | Nordeste | Centro-Oeste | Sudeste | Sul | Montagem | BRASIL | Norte | Nordeste | Centro-Oeste | Sudeste | Sul | Taxa de Rateio |  | 0 | 0 | 0 | 0 | 0
1 | Reator trifásico | unid. | 1 | 6790284.7541 | 6875163.3135 | 6607626.0942 | 6973622.4424 | 6829668.4056 | 6889422.9115 | 6790284.7541 | 6875163.3135 | 6607626.0942 | 6973622.4424 | 6829668.4056 | 6889422.9115 | 1.4% | 95063.9866 | 96252.2864 | 92506.7653 | 97630.7142 | 95615.3577 | 96451.9208 | 1 | 0.0278 | 0 | 0 | 0 | 0 | 0 | 6875163.3135 | 6875163.3135 | 6607626.0942 | 6607626.0942 | 6973622.4424 | 6973622.4424 | 6829668.4056 | 6829668.4056 | 6889422.9115 | 6889422.9115
2 | Sistema de proteção contra incêndio | unid. | 1 | 54015.5925 | 54690.7874 | 52562.5731 | 55474.0135 | 54328.883 | 54804.2202 | 54015.5925 | 54690.7874 | 52562.5731 | 55474.0135 | 54328.883 | 54804.2202 | 0% | 0 | 0 | 0 | 0 | 0 | 0 | 1 | 0.04 | 0 | 0 | 0 | 0 | 0 | 54690.7874 | 54690.7874 | 52562.5731 | 52562.5731 | 55474.0135 | 55474.0135 | 54328.883 | 54328.883 | 54804.2202 | 54804.2202
3 | Para-raios | unid. | 0 | 0 | 0 | 0 | 0 | 0 | 0 | 0 | 0 | 0 | 0 | 0 | 0 | 3.9% | 0 | 0 | 0 | 0 | 0 | 0 | 1 | 0.0417 | 0 | 0 | 0 | 0 | 0 | 0 | 0 | 0 | 0 | 0 | 0 | 0 | 0 | 0 | 0
4 | Suporte - Estrutura Suporte Para-raios | kg | 0 | 90.6928 | 91.8264 | 88.2531 | 93.1415 | 91.2188 | 92.0169 | 0 | 0 | 0 | 0 | 0 | 0 | 34.5% | 0 | 0 | 0 | 0 | 0 | 0 | 1 | 0.0313 | 0 | 0 | 0 | 0 | 0 | 0 | 0 | 0 | 0 | 0 | 0 | 0 | 0 | 0 | 0
5 | Concreto Estrutural - Parede corta-fogo | m³ | 7.15 | 5744.0578 | 5815.8585 | 5589.5426 | 5899.1473 | 5777.3733 | 5827.921 | 41070.0131 | 41583.3882 | 39965.2297 | 42178.9034 | 41308.2191 | 41669.6352 | 0% | 0 | 0 | 0 | 0 | 0 | 0 | 1 | 0.0313 | 0 | 0 | 0 | 0 | 0 | 41583.3882 | 41583.3882 | 39965.2297 | 39965.2297 | 42178.9034 | 42178.9034 | 41308.2191 | 41308.2191 | 41669.6352 | 41669.6352
6 | Concreto Estrutural - Para-raios | m³ | 0 | 5744.0578 | 5815.8585 | 5589.5426 | 5899.1473 | 5777.3733 | 5827.921 | 0 | 0 | 0 | 0 | 0 | 0 | 0% | 0 | 0 | 0 | 0 | 0 | 0 | 1 | 0.0313 | 0 | 0 | 0 | 0 | 0 | 0 | 0 | 0 | 0 | 0 | 0 | 0 | 0 | 0 | 0
7 | Concreto Estrutural - Reator trifásico | m³ | 2.5 | 5744.0578 | 5815.8585 | 5589.5426 | 5899.1473 | 5777.3733 | 5827.921 | 14360.1444 | 14539.6462 | 13973.8565 | 14747.8683 | 14443.4333 | 14569.8025 | 0% | 0 | 0 | 0 | 0 | 0 | 0 | 1 | 0.0313 | 0 | 0 | 0 | 0 | 0 | 14539.6462 | 14539.6462 | 13973.8565 | 13973.8565 | 14747.8683 | 14747.8683 | 14443.4333 | 14443.4333 | 14569.8025 | 14569.8025
8 | Concreto Estrutural - Caixa separadora de óleo | m³ | 30 | 5744.0578 | 5815.8585 | 5589.5426 | 5899.1473 | 5777.3733 | 5827.921 | 172321.7331 | 174475.7548 | 167686.2785 | 176974.4199 | 173321.1991 | 174837.6304 | 0% | 0 | 0 | 0 | 0 | 0 | 0 | 1 | 0.0313 | 0 | 0 | 0 | 0 | 0 | 174475.7548 | 174475.7548 | 167686.2785 | 167686.2785 | 176974.4199 | 176974.4199 | 173321.1991 | 173321.1991 | 174837.6304 | 174837.6304
| SUBTOTAL | [8 empty] | 7072052.2372 | 7160452.8901 | 6881814.032 | 7262997.6476 | 7113070.1401 | 7175304.1998 |  | 95063.9866 | 96252.2864 | 92506.7653 | 97630.7142 | 95615.3577 | 96451.9208 |  |  | 7160452.8901 | 6881814.032 | 7262997.6476 | 7113070.1401 | 7175304.1998
|  |  |  | BRASIL | Norte | Nordeste | Centro-Oeste | Sudeste | Sul
| CANTEIRO DE OBRAS (R$) - 3,39% (Inst. Novas) e 3,98% (Inst. Existentes) da soma de obras civis e montagem eletromecânica |  |  | #REF! | #REF! | #REF! | #REF! | #REF! | #REF!
| CUSTO DIRETO BÁSICO (R$) |  |  | #REF! | #REF! | #REF! | #REF! | #REF! | #REF!
| COMISSIONAMENTO (R$) - 2,7% do valor do custo direto básico |  |  | #REF! | #REF! | #REF! | #REF! | #REF! | #REF!
| ENGENHARIA (R$) - 1,4% do valor do custo direto básico |  |  | #REF! | #REF! | #REF! | #REF! | #REF! | #REF!
| SOCIOAMBIENTAL (R$) - 1,25% (Inst. Novas) e 3,99% (Inst. Existentes) do valor do custo direto básico |  |  | #REF! | #REF! | #REF! | #REF! | #REF! | #REF!
| ADMINISTRAÇÃO LOCAL (R$) - 2,7% do valor do custo direto básico |  |  | #REF! | #REF! | #REF! | #REF! | #REF! | #REF!
| CUSTO DIRETO (R$) - Soma do custo direto básico, comissionamento, engenharia e administração local |  |  | #REF! | #REF! | #REF! | #REF! | #REF! | #REF!
| EVENTUAIS (R$) - 3% do valor dos custos diretos |  |  | #REF! | #REF! | #REF! | #REF! | #REF! | #REF!
| CUSTO INDIRETO (R$) - Administração central e/ou regional do empreendimento - 2,7% do valor dos custos diretos |  |  | #REF! | #REF! | #REF! | #REF! | #REF! | #REF!
| VALOR TOTAL (R$) |  |  | 10608785.5609 | 10741395.3805 | 10323409.2294 | 10895222.7711 | 10670316.5172 | 10763673.8301 | [15 empty] | 7160452.8901 | 6881814.032 | 7262997.6476 | 7113070.1401 | 7175304.1998
|  |  |  | 100% | 100% | 100% | 100% | 100% | 100% | [15 empty] | 1 | 1 | 1 | 1 | 1
| Reator trifásico - 138 kV | [23 empty] | Norte | Nordeste | Centro-Oeste | Sudeste | Sul
[23 empty] | Soma dos itens Rateio |  | 11551027.3693 | 11101535.5388 | 11716449.4897 | 11474590.9413 | 11574985.0557
Item | EQUIPAMENTO | Unidade | Quant. | 2021-02-01 | Preço Unitário |  |  |  |  | 2021-02-01 | Preço Total |  |  |  |  | Montagem | [6 empty] | Soma das UARs |  | 0 | 0 | 0 | 0 | 0
|  |  |  | BRASIL | Norte | Nordeste | Centro-Oeste | Sudeste | Sul | BRASIL | Norte | Nordeste | Centro-Oeste | Sudeste | Sul | Montagem | BRASIL | Norte | Nordeste | Centro-Oeste | Sudeste | Sul | Taxa de Rateio |  | 0 | 0 | 0 | 0 | 0
1 | Reator trifásico | unid. | 1 | 7287439.8774 | 7378532.8759 | 7091407.7447 | 7484200.7541 | 7329707.0287 | 7393836.4996 | 7287439.8774 | 7378532.8759 | 7091407.7447 | 7484200.7541 | 7329707.0287 | 7393836.4996 | 1.4% | 102024.1583 | 103299.4603 | 99279.7084 | 104778.8106 | 102615.8984 | 103513.711 | 1 | 0.0278 | 0 | 0 | 0 | 0 | 0 | 7378532.8759 | 7378532.8759 | 7091407.7447 | 7091407.7447 | 7484200.7541 | 7484200.7541 | 7329707.0287 | 7329707.0287 | 7393836.4996 | 7393836.4996
2 | Sistema de proteção contra incêndio | unid. | 1 | 54015.5925 | 54690.7874 | 52562.5731 | 55474.0135 | 54328.883 | 54804.2202 | 54015.5925 | 54690.7874 | 52562.5731 | 55474.0135 | 54328.883 | 54804.2202 | 0% | 0 | 0 | 0 | 0 | 0 | 0 | 1 | 0.04 | 0 | 0 | 0 | 0 | 0 | 54690.7874 | 54690.7874 | 52562.5731 | 52562.5731 | 55474.0135 | 55474.0135 | 54328.883 | 54328.883 | 54804.2202 | 54804.2202
3 | Para-raios | unid. | 0 | 0 | 0 | 0 | 0 | 0 | 0 | 0 | 0 | 0 | 0 | 0 | 0 | 3.9% | 0 | 0 | 0 | 0 | 0 | 0 | 1 | 0.0417 | 0 | 0 | 0 | 0 | 0 | 0 | 0 | 0 | 0 | 0 | 0 | 0 | 0 | 0 | 0
4 | Suporte - Estrutura Suporte Para-raios | kg | 0 | 90.6928 | 91.8264 | 88.2531 | 93.1415 | 91.2188 | 92.0169 | 0 | 0 | 0 | 0 | 0 | 0 | 34.5% | 0 | 0 | 0 | 0 | 0 | 0 | 1 | 0.0313 | 0 | 0 | 0 | 0 | 0 | 0 | 0 | 0 | 0 | 0 | 0 | 0 | 0 | 0 | 0
5 | Concreto Estrutural - Parede corta-fogo | m³ | 9.9 | 5744.0578 | 5815.8585 | 5589.5426 | 5899.1473 | 5777.3733 | 5827.921 | 56866.1719 | 57576.9991 | 55336.4719 | 58401.5586 | 57195.9957 | 57696.418 | 0% | 0 | 0 | 0 | 0 | 0 | 0 | 1 | 0.0313 | 0 | 0 | 0 | 0 | 0 | 57576.9991 | 57576.9991 | 55336.4719 | 55336.4719 | 58401.5586 | 58401.5586 | 57195.9957 | 57195.9957 | 57696.418 | 57696.418
6 | Concreto Estrutural - Para-raios | m³ | 0 | 5744.0578 | 5815.8585 | 5589.5426 | 5899.1473 | 5777.3733 | 5827.921 | 0 | 0 | 0 | 0 | 0 | 0 | 0% | 0 | 0 | 0 | 0 | 0 | 0 | 1 | 0.0313 | 0 | 0 | 0 | 0 | 0 | 0 | 0 | 0 | 0 | 0 | 0 | 0 | 0 | 0 | 0
7 | Concreto Estrutural - Reator trifásico | m³ | 6 | 5744.0578 | 5815.8585 | 5589.5426 | 5899.1473 | 5777.3733 | 5827.921 | 34464.3466 | 34895.151 | 33537.2557 | 35394.884 | 34664.2398 | 34967.5261 | 0% | 0 | 0 | 0 | 0 | 0 | 0 | 1 | 0.0313 | 0 | 0 | 0 | 0 | 0 | 34895.151 | 34895.151 | 33537.2557 | 33537.2557 | 35394.884 | 35394.884 | 34664.2398 | 34664.2398 | 34967.5261 | 34967.5261
8 | Concreto Estrutural - Caixa separadora de óleo | m³ | 30 | 5744.0578 | 5815.8585 | 5589.5426 | 5899.1473 | 5777.3733 | 5827.921 | 172321.7331 | 174475.7548 | 167686.2785 | 176974.4199 | 173321.1991 | 174837.6304 | 0% | 0 | 0 | 0 | 0 | 0 | 0 | 1 | 0.0313 | 0 | 0 | 0 | 0 | 0 | 174475.7548 | 174475.7548 | 167686.2785 | 167686.2785 | 176974.4199 | 176974.4199 | 173321.1991 | 173321.1991 | 174837.6304 | 174837.6304
| SUBTOTAL | [8 empty] | 7605107.7216 | 7700171.5681 | 7400530.3239 | 7810445.6301 | 7649217.3464 | 7716142.2943 |  | 102024.1583 | 103299.4603 | 99279.7084 | 104778.8106 | 102615.8984 | 103513.711 |  |  | 7700171.5681 | 7400530.3239 | 7810445.6301 | 7649217.3464 | 7716142.2943
|  |  |  | BRASIL | Norte | Nordeste | Centro-Oeste | Sudeste | Sul
| CANTEIRO DE OBRAS (R$) - 3,39% (Inst. Novas) e 3,98% (Inst. Existentes) da soma de obras civis e montagem eletromecânica |  |  | #REF! | #REF! | #REF! | #REF! | #REF! | #REF!
| CUSTO DIRETO BÁSICO (R$) |  |  | #REF! | #REF! | #REF! | #REF! | #REF! | #REF!
| COMISSIONAMENTO (R$) - 2,7% do valor do custo direto básico |  |  | #REF! | #REF! | #REF! | #REF! | #REF! | #REF!
| ENGENHARIA (R$) - 1,4% do valor do custo direto básico |  |  | #REF! | #REF! | #REF! | #REF! | #REF! | #REF!
| SOCIOAMBIENTAL (R$) - 1,25% (Inst. Novas) e 3,99% (Inst. Existentes) do valor do custo direto básico |  |  | #REF! | #REF! | #REF! | #REF! | #REF! | #REF!
| ADMINISTRAÇÃO LOCAL (R$) - 2,7% do valor do custo direto básico |  |  | #REF! | #REF! | #REF! | #REF! | #REF! | #REF!
| CUSTO DIRETO (R$) - Soma do custo direto básico, comissionamento, engenharia e administração local |  |  | #REF! | #REF! | #REF! | #REF! | #REF! | #REF!
| EVENTUAIS (R$) - 3% do valor dos custos diretos |  |  | #REF! | #REF! | #REF! | #REF! | #REF! | #REF!
| CUSTO INDIRETO (R$) - Administração central e/ou regional do empreendimento - 2,7% do valor dos custos diretos |  |  | #REF! | #REF! | #REF! | #REF! | #REF! | #REF!
| VALOR TOTAL (R$) |  |  | 11408422.0931 | 11551027.3693 | 11101535.5388 | 11716449.4897 | 11474590.9413 | 11574985.0557 | [15 empty] | 7700171.5681 | 7400530.3239 | 7810445.6301 | 7649217.3464 | 7716142.2943
|  |  |  | 100% | 100% | 100% | 100% | 100% | 100% | [15 empty] | 1 | 1 | 1 | 1 | 1
| Reator trifásico - 230 kV | [23 empty] | Norte | Nordeste | Centro-Oeste | Sudeste | Sul
[23 empty] | Soma dos itens Rateio |  | 12200824.2764 | 11726046.5219 | 12375552.1303 | 12120087.9578 | 12226129.6897
Item | EQUIPAMENTO | Unidade | Quant. | 2021-02-01 | Preço Unitário |  |  |  |  | 2021-02-01 | Preço Total |  |  |  |  | Montagem | [6 empty] | Soma das UARs |  | 0 | 0 | 0 | 0 | 0
|  |  |  | BRASIL | Norte | Nordeste | Centro-Oeste | Sudeste | Sul | BRASIL | Norte | Nordeste | Centro-Oeste | Sudeste | Sul | Montagem | BRASIL | Norte | Nordeste | Centro-Oeste | Sudeste | Sul | Taxa de Rateio |  | 0 | 0 | 0 | 0 | 0
1 | Reator trifásico | unid. | 1 | 7676977.1209 | 7772939.3349 | 7470466.4364 | 7884255.5032 | 7721503.5882 | 7789060.9869 | 7676977.1209 | 7772939.3349 | 7470466.4364 | 7884255.5032 | 7721503.5882 | 7789060.9869 | 1.4% | 107477.6797 | 108821.1507 | 104586.5301 | 110379.577 | 108101.0502 | 109046.8538 | 1 | 0.0278 | 0 | 0 | 0 | 0 | 0 | 7772939.3349 | 7772939.3349 | 7470466.4364 | 7470466.4364 | 7884255.5032 | 7884255.5032 | 7721503.5882 | 7721503.5882 | 7789060.9869 | 7789060.9869
2 | Sistema de proteção contra incêndio | unid. | 1 | 54015.5925 | 54690.7874 | 52562.5731 | 55474.0135 | 54328.883 | 54804.2202 | 54015.5925 | 54690.7874 | 52562.5731 | 55474.0135 | 54328.883 | 54804.2202 | 0% | 0 | 0 | 0 | 0 | 0 | 0 | 1 | 0.04 | 0 | 0 | 0 | 0 | 0 | 54690.7874 | 54690.7874 | 52562.5731 | 52562.5731 | 55474.0135 | 55474.0135 | 54328.883 | 54328.883 | 54804.2202 | 54804.2202
3 | Para-raios | unid. | 0 | 0 | 0 | 0 | 0 | 0 | 0 | 0 | 0 | 0 | 0 | 0 | 0 | 3.9% | 0 | 0 | 0 | 0 | 0 | 0 | 1 | 0.0417 | 0 | 0 | 0 | 0 | 0 | 0 | 0 | 0 | 0 | 0 | 0 | 0 | 0 | 0 | 0
4 | Suporte - Estrutura Suporte Para-raios | kg | 0 | 90.6928 | 91.8264 | 88.2531 | 93.1415 | 91.2188 | 92.0169 | 0 | 0 | 0 | 0 | 0 | 0 | 34.5% | 0 | 0 | 0 | 0 | 0 | 0 | 1 | 0.0313 | 0 | 0 | 0 | 0 | 0 | 0 | 0 | 0 | 0 | 0 | 0 | 0 | 0 | 0 | 0
5 | Concreto Estrutural - Parede corta-fogo | m³ | 18.98 | 5744.0578 | 5815.8585 | 5589.5426 | 5899.1473 | 5777.3733 | 5827.921 | 109022.2165 | 110384.9942 | 106089.5189 | 111965.8163 | 109654.5453 | 110613.9408 | 0% | 0 | 0 | 0 | 0 | 0 | 0 | 1 | 0.0313 | 0 | 0 | 0 | 0 | 0 | 110384.9942 | 110384.9942 | 106089.5189 | 106089.5189 | 111965.8163 | 111965.8163 | 109654.5453 | 109654.5453 | 110613.9408 | 110613.9408
6 | Concreto Estrutural - Para-raios | m³ | 0 | 5744.0578 | 5815.8585 | 5589.5426 | 5899.1473 | 5777.3733 | 5827.921 | 0 | 0 | 0 | 0 | 0 | 0 | 0% | 0 | 0 | 0 | 0 | 0 | 0 | 1 | 0.0313 | 0 | 0 | 0 | 0 | 0 | 0 | 0 | 0 | 0 | 0 | 0 | 0 | 0 | 0 | 0
7 | Concreto Estrutural - Reator trifásico | m³ | 16 | 5744.0578 | 5815.8585 | 5589.5426 | 5899.1473 | 5777.3733 | 5827.921 | 91904.9243 | 93053.7359 | 89432.6819 | 94386.3573 | 92437.9729 | 93246.7362 | 0% | 0 | 0 | 0 | 0 | 0 | 0 | 1 | 0.0313 | 0 | 0 | 0 | 0 | 0 | 93053.7359 | 93053.7359 | 89432.6819 | 89432.6819 | 94386.3573 | 94386.3573 | 92437.9729 | 92437.9729 | 93246.7362 | 93246.7362
8 | Concreto Estrutural - Caixa separadora de óleo | m³ | 30 | 5744.0578 | 5815.8585 | 5589.5426 | 5899.1473 | 5777.3733 | 5827.921 | 172321.7331 | 174475.7548 | 167686.2785 | 176974.4199 | 173321.1991 | 174837.6304 | 0% | 0 | 0 | 0 | 0 | 0 | 0 | 1 | 0.0313 | 0 | 0 | 0 | 0 | 0 | 174475.7548 | 174475.7548 | 167686.2785 | 167686.2785 | 176974.4199 | 176974.4199 | 173321.1991 | 173321.1991 | 174837.6304 | 174837.6304
| SUBTOTAL | [8 empty] | 8104241.5873 | 8205544.6072 | 7886237.4886 | 8323056.1102 | 8151246.1886 | 8222563.5145 |  | 107477.6797 | 108821.1507 | 104586.5301 | 110379.577 | 108101.0502 | 109046.8538 |  |  | 8205544.6072 | 7886237.4886 | 8323056.1102 | 8151246.1886 | 8222563.5145
|  |  |  | BRASIL | Norte | Nordeste | Centro-Oeste | Sudeste | Sul
| CANTEIRO DE OBRAS (R$) - 3,39% (Inst. Novas) e 3,98% (Inst. Existentes) da soma de obras civis e montagem eletromecânica |  |  | #REF! | #REF! | #REF! | #REF! | #REF! | #REF!
| CUSTO DIRETO BÁSICO (R$) |  |  | #REF! | #REF! | #REF! | #REF! | #REF! | #REF!
| COMISSIONAMENTO (R$) - 2,7% do valor do custo direto básico |  |  | #REF! | #REF! | #REF! | #REF! | #REF! | #REF!
| ENGENHARIA (R$) - 1,4% do valor do custo direto básico |  |  | #REF! | #REF! | #REF! | #REF! | #REF! | #REF!
| SOCIOAMBIENTAL (R$) - 1,25% (Inst. Novas) e 3,99% (Inst. Existentes) do valor do custo direto básico |  |  | #REF! | #REF! | #REF! | #REF! | #REF! | #REF!
| ADMINISTRAÇÃO LOCAL (R$) - 2,7% do valor do custo direto básico |  |  | #REF! | #REF! | #REF! | #REF! | #REF! | #REF!
| CUSTO DIRETO (R$) - Soma do custo direto básico, comissionamento, engenharia e administração local |  |  | #REF! | #REF! | #REF! | #REF! | #REF! | #REF!
| EVENTUAIS (R$) - 3% do valor dos custos diretos |  |  | #REF! | #REF! | #REF! | #REF! | #REF! | #REF!
| CUSTO INDIRETO (R$) - Administração central e/ou regional do empreendimento - 2,7% do valor dos custos diretos |  |  | #REF! | #REF! | #REF! | #REF! | #REF! | #REF!
| VALOR TOTAL (R$) |  |  | 12050196.8162 | 12200824.2764 | 11726046.5219 | 12375552.1303 | 12120087.9578 | 12226129.6897 | [15 empty] | 8205544.6072 | 7886237.4886 | 8323056.1102 | 8151246.1886 | 8222563.5145
|  |  |  | 100% | 100% | 100% | 100% | 100% | 100% | [15 empty] | 1 | 1 | 1 | 1 | 1

## RA
Planilhas de Apoio ANEEL - Ref. 01/2026
Equipamentos - Reator de Aterramento
| Reator de Aterramento - 13,8 kV | [16 empty] | Norte | Nordeste | Centro-Oeste | Sudeste | Sul | Norte | Nordeste | Centro-Oeste | Sudeste | Sul | Norte | Nordeste | Centro-Oeste | Sudeste | Sul
[16 empty] | Soma dos itens Rateio |  | 327760.3388 | 315006.0105 | 332454.1905 | 325591.4555 | 328440.138
Item | EQUIPAMENTO | Unidade | Quant. | 2021-02-01 | Preço Unitário |  |  |  |  | 2021-02-01 | Preço Total |  |  |  |  | Soma das UARs |  | 0 | 0 | 0 | 0 | 0
|  |  |  | BRASIL | Norte | Nordeste | Centro-Oeste | Sudeste | Sul | BRASIL | Norte | Nordeste | Centro-Oeste | Sudeste | Sul | Taxa de Rateio |  | 0 | 0 | 0 | 0 | 0
1 | Reator de Aterramento | unid. | 1 | 9067.9675 | 9181.3171 | 8824.0392 | 9312.8027 | 9120.5618 | 9200.3599 | 9067.9675 | 9181.3171 | 8824.0392 | 9312.8027 | 9120.5618 | 9200.3599 | 1 | 0.0278 | 0 | 0 | 0 | 0 | 0 | 9181.3171 | 8824.0392 | 9312.8027 | 9120.5618 | 9200.3599 | 9181.3171 | 8824.0392 | 9312.8027 | 9120.5618 | 9200.3599
2 | Sistema de proteção contra incêndio | unid. | 1 | 54015.5925 | 54690.7874 | 52562.5731 | 55474.0135 | 54328.883 | 54804.2202 | 54015.5925 | 54690.7874 | 52562.5731 | 55474.0135 | 54328.883 | 54804.2202 | 1 | 0.04 | 0 | 0 | 0 | 0 | 0 | 54690.7874 | 52562.5731 | 55474.0135 | 54328.883 | 54804.2202 | 54690.7874 | 52562.5731 | 55474.0135 | 54328.883 | 54804.2202
3 | Para-raios | unid. | 0 | 0 | 0 | 0 | 0 | 0 | 0 | 0 | 0 | 0 | 0 | 0 | 0 | 1 | 0.0417 | 0 | 0 | 0 | 0 | 0 | 0 | 0 | 0 | 0 | 0 | 0 | 0 | 0 | 0 | 0
4 | Suporte - Estrutura Suporte Para-raios | kg | 0 | 90.6928 | 91.8264 | 88.2531 | 93.1415 | 91.2188 | 92.0169 | 0 | 0 | 0 | 0 | 0 | 0 | 1 | 0.0313 | 0 | 0 | 0 | 0 | 0 | 0 | 0 | 0 | 0 | 0 | 0 | 0 | 0 | 0 | 0
5 | Concreto Estrutural - Parede corta-fogo | m³ | 9.9 | 5744.0578 | 5815.8585 | 5589.5426 | 5899.1473 | 5777.3733 | 5827.921 | 56866.1719 | 57576.9991 | 55336.4719 | 58401.5586 | 57195.9957 | 57696.418 | 1 | 0.0313 | 0 | 0 | 0 | 0 | 0 | 57576.9991 | 55336.4719 | 58401.5586 | 57195.9957 | 57696.418 | 57576.9991 | 55336.4719 | 58401.5586 | 57195.9957 | 57696.418
6 | Concreto Estrutural - Para-raios | m³ | 0 | 5744.0578 | 5815.8585 | 5589.5426 | 5899.1473 | 5777.3733 | 5827.921 | 0 | 0 | 0 | 0 | 0 | 0 | 1 | 0.0313 | 0 | 0 | 0 | 0 | 0 | 0 | 0 | 0 | 0 | 0 | 0 | 0 | 0 | 0 | 0
7 | Concreto Estrutural - Reator trifásico | m³ | 6 | 5744.0578 | 5815.8585 | 5589.5426 | 5899.1473 | 5777.3733 | 5827.921 | 34464.3466 | 34895.151 | 33537.2557 | 35394.884 | 34664.2398 | 34967.5261 | 1 | 0.0313 | 0 | 0 | 0 | 0 | 0 | 34895.151 | 33537.2557 | 35394.884 | 34664.2398 | 34967.5261 | 34895.151 | 33537.2557 | 35394.884 | 34664.2398 | 34967.5261
8 | Concreto Estrutural - Caixa separadora de óleo | m³ | 10 | 5744.0578 | 5815.8585 | 5589.5426 | 5899.1473 | 5777.3733 | 5827.921 | 57440.5777 | 58158.5849 | 55895.4262 | 58991.4733 | 57773.733 | 58279.2101 | 1 | 0.0313 | 0 | 0 | 0 | 0 | 0 | 58158.5849 | 55895.4262 | 58991.4733 | 57773.733 | 58279.2101 | 58158.5849 | 55895.4262 | 58991.4733 | 57773.733 | 58279.2101
| SUBTOTAL | [8 empty] | 211854.6563 | 214502.8395 | 206155.7661 | 217574.732 | 213083.4133 | 214947.7343 |  |  | 214502.8395 | 206155.7661 | 217574.732 | 213083.4133 | 214947.7343
|  |  |  | BRASIL | Norte | Nordeste | Centro-Oeste | Sudeste | Sul
| CANTEIRO DE OBRAS (R$) - 3,39% (Inst. Novas) e 3,98% (Inst. Existentes) da soma de obras civis e montagem eletromecânica |  |  | #REF! | #REF! | #REF! | #REF! | #REF! | #REF!
| CUSTO DIRETO BÁSICO (R$) |  |  | #REF! | #REF! | #REF! | #REF! | #REF! | #REF!
| COMISSIONAMENTO (R$) - 2,7% do valor do custo direto básico |  |  | #REF! | #REF! | #REF! | #REF! | #REF! | #REF!
| ENGENHARIA (R$) - 1,4% do valor do custo direto básico |  |  | #REF! | #REF! | #REF! | #REF! | #REF! | #REF!
| SOCIOAMBIENTAL (R$) - 1,25% (Inst. Novas) e 3,99% (Inst. Existentes) do valor do custo direto básico |  |  | #REF! | #REF! | #REF! | #REF! | #REF! | #REF!
| ADMINISTRAÇÃO LOCAL (R$) - 2,7% do valor do custo direto básico |  |  | #REF! | #REF! | #REF! | #REF! | #REF! | #REF!
| CUSTO DIRETO (R$) - Soma do custo direto básico, comissionamento, engenharia e administração local |  |  | #REF! | #REF! | #REF! | #REF! | #REF! | #REF!
| EVENTUAIS (R$) - 3% do valor dos custos diretos |  |  | #REF! | #REF! | #REF! | #REF! | #REF! | #REF!
| CUSTO INDIRETO (R$) - Administração central e/ou regional do empreendimento - 2,7% do valor dos custos diretos |  |  | #REF! | #REF! | #REF! | #REF! | #REF! | #REF!
| VALOR TOTAL (R$) |  |  | 323713.9148 | 327760.3388 | 315006.0105 | 332454.1905 | 325591.4555 | 328440.138 | [8 empty] | 214502.8395 | 206155.7661 | 217574.732 | 213083.4133 | 214947.7343
|  |  |  | 100% | 100% | 100% | 100% | 100% | 100% | [8 empty] | 1 | 1 | 1 | 1 | 1
| Reator de Aterramento - 69 kV | [16 empty] | Norte | Nordeste | Centro-Oeste | Sudeste | Sul | Norte | Nordeste | Centro-Oeste | Sudeste | Sul | Norte | Nordeste | Centro-Oeste | Sudeste | Sul
[16 empty] | Soma dos itens Rateio |  | 565874.0662 | 543853.8803 | 573977.9417 | 562129.5168 | 567047.7309
Item | EQUIPAMENTO | Unidade | Quant. | 2021-02-01 | Preço Unitário |  |  |  |  | 2021-02-01 | Preço Total |  |  |  |  | Soma das UARs |  | 0 | 0 | 0 | 0 | 0
|  |  |  | BRASIL | Norte | Nordeste | Centro-Oeste | Sudeste | Sul | BRASIL | Norte | Nordeste | Centro-Oeste | Sudeste | Sul | Taxa de Rateio |  | 0 | 0 | 0 | 0 | 0
1 | Reator de Aterramento | unid. | 1 | 56812.0692 | 57522.2201 | 55283.8246 | 58345.9951 | 57141.5792 | 57641.5254 | 56812.0692 | 57522.2201 | 55283.8246 | 58345.9951 | 57141.5792 | 57641.5254 | 1 | 0.0278 | 0 | 0 | 0 | 0 | 0 | 57522.2201 | 55283.8246 | 58345.9951 | 57141.5792 | 57641.5254 | 57522.2201 | 55283.8246 | 58345.9951 | 57141.5792 | 57641.5254
2 | Sistema de proteção contra incêndio | unid. | 1 | 54015.5925 | 54690.7874 | 52562.5731 | 55474.0135 | 54328.883 | 54804.2202 | 54015.5925 | 54690.7874 | 52562.5731 | 55474.0135 | 54328.883 | 54804.2202 | 1 | 0.04 | 0 | 0 | 0 | 0 | 0 | 54690.7874 | 52562.5731 | 55474.0135 | 54328.883 | 54804.2202 | 54690.7874 | 52562.5731 | 55474.0135 | 54328.883 | 54804.2202
3 | Para-raios | unid. | 0 | 0 | 0 | 0 | 0 | 0 | 0 | 0 | 0 | 0 | 0 | 0 | 0 | 1 | 0.0417 | 0 | 0 | 0 | 0 | 0 | 0 | 0 | 0 | 0 | 0 | 0 | 0 | 0 | 0 | 0
4 | Suporte - Estrutura Suporte Para-raios | kg | 0 | 90.6928 | 91.8264 | 88.2531 | 93.1415 | 91.2188 | 92.0169 | 0 | 0 | 0 | 0 | 0 | 0 | 1 | 0.0313 | 0 | 0 | 0 | 0 | 0 | 0 | 0 | 0 | 0 | 0 | 0 | 0 | 0 | 0 | 0
5 | Concreto Estrutural - Parede corta-fogo | m³ | 18.98 | 5744.0578 | 5815.8585 | 5589.5426 | 5899.1473 | 5777.3733 | 5827.921 | 109022.2165 | 110384.9942 | 106089.5189 | 111965.8163 | 109654.5453 | 110613.9408 | 1 | 0.0313 | 0 | 0 | 0 | 0 | 0 | 110384.9942 | 106089.5189 | 111965.8163 | 109654.5453 | 110613.9408 | 110384.9942 | 106089.5189 | 111965.8163 | 109654.5453 | 110613.9408
6 | Concreto Estrutural - Para-raios | m³ | 0 | 5744.0578 | 5815.8585 | 5589.5426 | 5899.1473 | 5777.3733 | 5827.921 | 0 | 0 | 0 | 0 | 0 | 0 | 1 | 0.0313 | 0 | 0 | 0 | 0 | 0 | 0 | 0 | 0 | 0 | 0 | 0 | 0 | 0 | 0 | 0
7 | Concreto Estrutural - Reator trifásico | m³ | 16 | 5744.0578 | 5815.8585 | 5589.5426 | 5899.1473 | 5777.3733 | 5827.921 | 91904.9243 | 93053.7359 | 89432.6819 | 94386.3573 | 92437.9729 | 93246.7362 | 1 | 0.0313 | 0 | 0 | 0 | 0 | 0 | 93053.7359 | 89432.6819 | 94386.3573 | 92437.9729 | 93246.7362 | 93053.7359 | 89432.6819 | 94386.3573 | 92437.9729 | 93246.7362
8 | Concreto Estrutural - Caixa separadora de óleo | m³ | 10 | 5744.0578 | 5815.8585 | 5589.5426 | 5899.1473 | 5777.3733 | 5827.921 | 57440.5777 | 58158.5849 | 55895.4262 | 58991.4733 | 57773.733 | 58279.2101 | 1 | 0.0313 | 0 | 0 | 0 | 0 | 0 | 58158.5849 | 55895.4262 | 58991.4733 | 57773.733 | 58279.2101 | 58158.5849 | 55895.4262 | 58991.4733 | 57773.733 | 58279.2101
| SUBTOTAL | [8 empty] | 369195.3802 | 373810.3225 | 359264.0245 | 379163.6555 | 371336.7134 | 374585.6328 |  |  | 373810.3225 | 359264.0245 | 379163.6555 | 371336.7134 | 374585.6328
|  |  |  | BRASIL | Norte | Nordeste | Centro-Oeste | Sudeste | Sul
| CANTEIRO DE OBRAS (R$) - 3,39% (Inst. Novas) e 3,98% (Inst. Existentes) da soma de obras civis e montagem eletromecânica |  |  | #REF! | #REF! | #REF! | #REF! | #REF! | #REF!
| CUSTO DIRETO BÁSICO (R$) |  |  | #REF! | #REF! | #REF! | #REF! | #REF! | #REF!
| COMISSIONAMENTO (R$) - 2,7% do valor do custo direto básico |  |  | #REF! | #REF! | #REF! | #REF! | #REF! | #REF!
| ENGENHARIA (R$) - 1,4% do valor do custo direto básico |  |  | #REF! | #REF! | #REF! | #REF! | #REF! | #REF!
| SOCIOAMBIENTAL (R$) - 1,25% (Inst. Novas) e 3,99% (Inst. Existentes) do valor do custo direto básico |  |  | #REF! | #REF! | #REF! | #REF! | #REF! | #REF!
| ADMINISTRAÇÃO LOCAL (R$) - 2,7% do valor do custo direto básico |  |  | #REF! | #REF! | #REF! | #REF! | #REF! | #REF!
| CUSTO DIRETO (R$) - Soma do custo direto básico, comissionamento, engenharia e administração local |  |  | #REF! | #REF! | #REF! | #REF! | #REF! | #REF!
| EVENTUAIS (R$) - 3% do valor dos custos diretos |  |  | #REF! | #REF! | #REF! | #REF! | #REF! | #REF!
| CUSTO INDIRETO (R$) - Administração central e/ou regional do empreendimento - 2,7% do valor dos custos diretos |  |  | #REF! | #REF! | #REF! | #REF! | #REF! | #REF!
| VALOR TOTAL (R$) |  |  | 558887.9666 | 565874.0662 | 543853.8803 | 573977.9417 | 562129.5168 | 567047.7309 | [8 empty] | 373810.3225 | 359264.0245 | 379163.6555 | 371336.7134 | 374585.6328
|  |  |  | 100% | 100% | 100% | 100% | 100% | 100% | [8 empty] | 1 | 1 | 1 | 1 | 1

## RM
Planilhas de Apoio ANEEL - Ref. 01/2026
Equipamentos - Reator Monofásico
| Reator monofásico - 230 kV | [16 empty] | Norte | Nordeste | Centro-Oeste | Sudeste | Sul
[16 empty] | Soma dos itens Rateio |  | 3665319.2798 | 3522688.5839 | 3717810.2719 | 3641064.8213 | 3672921.4235
Item | EQUIPAMENTO | Unidade | Quant. | 2021-02-01 | Preço Unitário |  |  |  |  | 2021-02-01 | Preço Total |  |  |  |  | Soma das UARs |  | 0 | 0 | 0 | 0 | 0
|  |  |  | BRASIL | Norte | Nordeste | Centro-Oeste | Sudeste | Sul | BRASIL | Norte | Nordeste | Centro-Oeste | Sudeste | Sul | Taxa de Rateio |  | 0 | 0 | 0 | 0 | 0
1 | Reator monofásico | unid. | 1 | 1937024.6751 | 1961237.4835 | 1884918.7113 | 1989324.3413 | 1948259.4182 | 1965305.2353 | 1937024.6751 | 1961237.4835 | 1884918.7113 | 1989324.3413 | 1948259.4182 | 1965305.2353 | 1 | 0.0278 | 0 | 0 | 0 | 0 | 0 | 1961237.4835 | 1961237.4835 | 1884918.7113 | 1884918.7113 | 1989324.3413 | 1989324.3413 | 1948259.4182 | 1948259.4182 | 1965305.2353 | 1965305.2353
2 | Sistema de proteção contra incêndio | unid. | 1 | 54015.5925 | 54690.7874 | 52562.5731 | 55474.0135 | 54328.883 | 54804.2202 | 54015.5925 | 54690.7874 | 52562.5731 | 55474.0135 | 54328.883 | 54804.2202 | 1 | 0.04 | 0 | 0 | 0 | 0 | 0 | 54690.7874 | 54690.7874 | 52562.5731 | 52562.5731 | 55474.0135 | 55474.0135 | 54328.883 | 54328.883 | 54804.2202 | 54804.2202
3 | Para-raios | unid. | 0 | 0 | 0 | 0 | 0 | 0 | 0 | 0 | 0 | 0 | 0 | 0 | 0 | 1 | 0.0417 | 0 | 0 | 0 | 0 | 0 | 0 | 0 | 0 | 0 | 0 | 0 | 0 | 0 | 0 | 0
4 | Cabo Nu / Tubo - Barramento | kg | 0 | 132.7938 | 134.4537 | 129.2217 | 136.3793 | 133.564 | 134.7326 | 0 | 0 | 0 | 0 | 0 | 0 | 1 | 0.025 | 0 | 0 | 0 | 0 | 0 | 0 | 0 | 0 | 0 | 0 | 0 | 0 | 0 | 0 | 0
5 | Tubo diâmetro 8" | kg | 0 | 107.0041 | 108.3417 | 104.1257 | 109.8932 | 107.6247 | 108.5664 | 0 | 0 | 0 | 0 | 0 | 0 | 1 | Rateio | 0 | 0 | 0 | 0 | 0 | 0 | 0 | 0 | 0 | 0 | 0 | 0 | 0 | 0 | 0
6 | Suporte - Estrutura Suporte Para-raios | kg | 500 | 90.6928 | 91.8264 | 88.2531 | 93.1415 | 91.2188 | 92.0169 | 45346.3927 | 45913.2226 | 44126.5747 | 46570.7453 | 45609.4018 | 46008.45 | 1 | 0.0313 | 0 | 0 | 0 | 0 | 0 | 45913.2226 | 45913.2226 | 44126.5747 | 44126.5747 | 46570.7453 | 46570.7453 | 45609.4018 | 45609.4018 | 46008.45 | 46008.45
7 | Coluna isolador de pedestal | unid. | 1 | 2604.1258 | 2636.6774 | 2534.0748 | 2674.4372 | 2619.2297 | 2642.1461 | 2604.1258 | 2636.6774 | 2534.0748 | 2674.4372 | 2619.2297 | 2642.1461 | 1 | 0.027 | 0 | 0 | 0 | 0 | 0 | 2636.6774 | 2636.6774 | 2534.0748 | 2534.0748 | 2674.4372 | 2674.4372 | 2619.2297 | 2619.2297 | 2642.1461 | 2642.1461
8 | Concreto Estrutural - Parede corta-fogo | m³ | 48 | 5744.0578 | 5815.8585 | 5589.5426 | 5899.1473 | 5777.3733 | 5827.921 | 275714.773 | 279161.2076 | 268298.0456 | 283159.0718 | 277313.9186 | 279740.2086 | 1 | 0.0313 | 0 | 0 | 0 | 0 | 0 | 279161.2076 | 279161.2076 | 268298.0456 | 268298.0456 | 283159.0718 | 283159.0718 | 277313.9186 | 277313.9186 | 279740.2086 | 279740.2086
9 | Concreto Estrutural - Para-raios | m³ | 0 | 5744.0578 | 5815.8585 | 5589.5426 | 5899.1473 | 5777.3733 | 5827.921 | 0 | 0 | 0 | 0 | 0 | 0 | 1 | 0.0313 | 0 | 0 | 0 | 0 | 0 | 0 | 0 | 0 | 0 | 0 | 0 | 0 | 0 | 0 | 0
10 | Concreto Estrutural - Coluna isolador de pedestal | m³ | 0.58 | 5744.0578 | 5815.8585 | 5589.5426 | 5899.1473 | 5777.3733 | 5827.921 | 3331.5535 | 3373.1979 | 3241.9347 | 3421.5055 | 3350.8765 | 3380.1942 | 1 | 0.0313 | 0 | 0 | 0 | 0 | 0 | 3373.1979 | 3373.1979 | 3241.9347 | 3241.9347 | 3421.5055 | 3421.5055 | 3350.8765 | 3350.8765 | 3380.1942 | 3380.1942
11 | Concreto Estrutural - Reator monofásico | m³ | 10.1 | 5744.0578 | 5815.8585 | 5589.5426 | 5899.1473 | 5777.3733 | 5827.921 | 58014.9835 | 58740.1708 | 56454.3804 | 59581.388 | 58351.4704 | 58862.0022 | 1 | 0.0313 | 0 | 0 | 0 | 0 | 0 | 58740.1708 | 58740.1708 | 56454.3804 | 56454.3804 | 59581.388 | 59581.388 | 58351.4704 | 58351.4704 | 58862.0022 | 58862.0022
12 | Concreto Estrutural - Cubículo Fechamento Delta | m³ | 0.2 | 5744.0578 | 5815.8585 | 5589.5426 | 5899.1473 | 5777.3733 | 5827.921 | 1148.8116 | 1163.1717 | 1117.9085 | 1179.8295 | 1155.4747 | 1165.5842 | 1 | 0.0313 | 0 | 0 | 0 | 0 | 0 | 1163.1717 | 1163.1717 | 1117.9085 | 1117.9085 | 1179.8295 | 1179.8295 | 1155.4747 | 1155.4747 | 1165.5842 | 1165.5842
13 | Concreto Estrutural - Caixa separadora de óleo | m³ | 10 | 5744.0578 | 5815.8585 | 5589.5426 | 5899.1473 | 5777.3733 | 5827.921 | 57440.5777 | 58158.5849 | 55895.4262 | 58991.4733 | 57773.733 | 58279.2101 | 1 | 0.0313 | 0 | 0 | 0 | 0 | 0 | 58158.5849 | 58158.5849 | 55895.4262 | 55895.4262 | 58991.4733 | 58991.4733 | 57773.733 | 57773.733 | 58279.2101 | 58279.2101
| SUBTOTAL | [8 empty] | 2434641.4853 | 2465074.5039 | 2369149.6293 | 2500376.8054 | 2448762.4059 | 2470187.251 |  |  | 2465074.5039 | 2369149.6293 | 2500376.8054 | 2448762.4059 | 2470187.251
|  |  |  | BRASIL | Norte | Nordeste | Centro-Oeste | Sudeste | Sul
| CANTEIRO DE OBRAS (R$) - 3,39% (Inst. Novas) e 3,98% (Inst. Existentes) da soma de obras civis e montagem eletromecânica |  |  | #REF! | #REF! | #REF! | #REF! | #REF! | #REF!
| CUSTO DIRETO BÁSICO (R$) |  |  | #REF! | #REF! | #REF! | #REF! | #REF! | #REF!
| COMISSIONAMENTO (R$) - 2,7% do valor do custo direto básico |  |  | #REF! | #REF! | #REF! | #REF! | #REF! | #REF!
| ENGENHARIA (R$) - 1,4% do valor do custo direto básico |  |  | #REF! | #REF! | #REF! | #REF! | #REF! | #REF!
| SOCIOAMBIENTAL (R$) - 1,25% (Inst. Novas) e 3,99% (Inst. Existentes) do valor do custo direto básico |  |  | #REF! | #REF! | #REF! | #REF! | #REF! | #REF!
| ADMINISTRAÇÃO LOCAL (R$) - 2,7% do valor do custo direto básico |  |  | #REF! | #REF! | #REF! | #REF! | #REF! | #REF!
| CUSTO DIRETO (R$) - Soma do custo direto básico, comissionamento, engenharia e administração local |  |  | #REF! | #REF! | #REF! | #REF! | #REF! | #REF!
| EVENTUAIS (R$) - 3% do valor dos custos diretos |  |  | #REF! | #REF! | #REF! | #REF! | #REF! | #REF!
| CUSTO INDIRETO (R$) - Administração central e/ou regional do empreendimento - 2,7% do valor dos custos diretos |  |  | #REF! | #REF! | #REF! | #REF! | #REF! | #REF!
| VALOR TOTAL (R$) |  |  | 3620068.4245 | 3665319.2798 | 3522688.5839 | 3717810.2719 | 3641064.8213 | 3672921.4235 | [8 empty] | 2465074.5039 | 2369149.6293 | 2500376.8054 | 2448762.4059 | 2470187.251
|  |  |  | 100% | 100% | 100% | 100% | 100% | 100% | [8 empty] | 1 | 1 | 1 | 1 | 1
| Reator monofásico - 345 kV | [16 empty] | Norte | Nordeste | Centro-Oeste | Sudeste | Sul
[16 empty] | Soma dos itens Rateio |  | 5086906.3172 | 4888956.58 | 5159755.8398 | 5053244.8137 | 5097456.9377
Item | EQUIPAMENTO | Unidade | Quant. | 2021-02-01 | Preço Unitário |  |  |  |  | 2021-02-01 | Preço Total |  |  |  |  | Soma das UARs |  | 0 | 0 | 0 | 0 | 0
|  |  |  | BRASIL | Norte | Nordeste | Centro-Oeste | Sudeste | Sul | BRASIL | Norte | Nordeste | Centro-Oeste | Sudeste | Sul | Taxa de Rateio |  | 0 | 0 | 0 | 0 | 0
1 | Reator monofásico | unid. | 1 | 2906220.3874 | 2942548.1422 | 2828043.059 | 2984688.3378 | 2923076.4656 | 2948651.205 | 2906220.3874 | 2942548.1422 | 2828043.059 | 2984688.3378 | 2923076.4656 | 2948651.205 | 1 | 0.0278 | 0 | 0 | 0 | 0 | 0 | 2942548.1422 | 2942548.1422 | 2828043.059 | 2828043.059 | 2984688.3378 | 2984688.3378 | 2923076.4656 | 2923076.4656 | 2948651.205 | 2948651.205
2 | Sistema de proteção contra incêndio | unid. | 1 | 54015.5925 | 54690.7874 | 52562.5731 | 55474.0135 | 54328.883 | 54804.2202 | 54015.5925 | 54690.7874 | 52562.5731 | 55474.0135 | 54328.883 | 54804.2202 | 1 | 0.04 | 0 | 0 | 0 | 0 | 0 | 54690.7874 | 54690.7874 | 52562.5731 | 52562.5731 | 55474.0135 | 55474.0135 | 54328.883 | 54328.883 | 54804.2202 | 54804.2202
3 | Para-raios | unid. | 0 | 0 | 0 | 0 | 0 | 0 | 0 | 0 | 0 | 0 | 0 | 0 | 0 | 1 | 0.0417 | 0 | 0 | 0 | 0 | 0 | 0 | 0 | 0 | 0 | 0 | 0 | 0 | 0 | 0 | 0
4 | Cabo Nu / Tubo - Barramento | kg | 0 | 132.7938 | 134.4537 | 129.2217 | 136.3793 | 133.564 | 134.7326 | 0 | 0 | 0 | 0 | 0 | 0 | 1 | 0.025 | 0 | 0 | 0 | 0 | 0 | 0 | 0 | 0 | 0 | 0 | 0 | 0 | 0 | 0 | 0
5 | Tubo diâmetro 8" | kg | 0 | 107.0041 | 108.3417 | 104.1257 | 109.8932 | 107.6247 | 108.5664 | 0 | 0 | 0 | 0 | 0 | 0 | 1 | Rateio | 0 | 0 | 0 | 0 | 0 | 0 | 0 | 0 | 0 | 0 | 0 | 0 | 0 | 0 | 0
6 | Suporte - Estrutura Suporte Para-raios | kg | 500 | 90.6928 | 91.8264 | 88.2531 | 93.1415 | 91.2188 | 92.0169 | 45346.3927 | 45913.2226 | 44126.5747 | 46570.7453 | 45609.4018 | 46008.45 | 1 | 0.0313 | 0 | 0 | 0 | 0 | 0 | 45913.2226 | 45913.2226 | 44126.5747 | 44126.5747 | 46570.7453 | 46570.7453 | 45609.4018 | 45609.4018 | 46008.45 | 46008.45
7 | Coluna isolador de pedestal | unid. | 1 | 2604.1258 | 2636.6774 | 2534.0748 | 2674.4372 | 2619.2297 | 2642.1461 | 2604.1258 | 2636.6774 | 2534.0748 | 2674.4372 | 2619.2297 | 2642.1461 | 1 | 0.027 | 0 | 0 | 0 | 0 | 0 | 2636.6774 | 2636.6774 | 2534.0748 | 2534.0748 | 2674.4372 | 2674.4372 | 2619.2297 | 2619.2297 | 2642.1461 | 2642.1461
8 | Concreto Estrutural - Parede corta-fogo | m³ | 48 | 5744.0578 | 5815.8585 | 5589.5426 | 5899.1473 | 5777.3733 | 5827.921 | 275714.773 | 279161.2076 | 268298.0456 | 283159.0718 | 277313.9186 | 279740.2086 | 1 | 0.0313 | 0 | 0 | 0 | 0 | 0 | 279161.2076 | 279161.2076 | 268298.0456 | 268298.0456 | 283159.0718 | 283159.0718 | 277313.9186 | 277313.9186 | 279740.2086 | 279740.2086
9 | Concreto Estrutural - Para-raios | m³ | 0 | 5744.0578 | 5815.8585 | 5589.5426 | 5899.1473 | 5777.3733 | 5827.921 | 0 | 0 | 0 | 0 | 0 | 0 | 1 | 0.0313 | 0 | 0 | 0 | 0 | 0 | 0 | 0 | 0 | 0 | 0 | 0 | 0 | 0 | 0 | 0
10 | Concreto Estrutural - Coluna isolador de pedestal | m³ | 1.75 | 5744.0578 | 5815.8585 | 5589.5426 | 5899.1473 | 5777.3733 | 5827.921 | 10052.1011 | 10177.7524 | 9781.6996 | 10323.5078 | 10110.4033 | 10198.8618 | 1 | 0.0313 | 0 | 0 | 0 | 0 | 0 | 10177.7524 | 10177.7524 | 9781.6996 | 9781.6996 | 10323.5078 | 10323.5078 | 10110.4033 | 10110.4033 | 10198.8618 | 10198.8618
11 | Concreto Estrutural - Reator monofásico | m³ | 10.1 | 5744.0578 | 5815.8585 | 5589.5426 | 5899.1473 | 5777.3733 | 5827.921 | 58014.9835 | 58740.1708 | 56454.3804 | 59581.388 | 58351.4704 | 58862.0022 | 1 | 0.0313 | 0 | 0 | 0 | 0 | 0 | 58740.1708 | 58740.1708 | 56454.3804 | 56454.3804 | 59581.388 | 59581.388 | 58351.4704 | 58351.4704 | 58862.0022 | 58862.0022
12 | Concreto Estrutural - Cubículo Fechamento Delta | m³ | 0 | 5744.0578 | 5815.8585 | 5589.5426 | 5899.1473 | 5777.3733 | 5827.921 | 0 | 0 | 0 | 0 | 0 | 0 | 1 | 0.0313 | 0 | 0 | 0 | 0 | 0 | 0 | 0 | 0 | 0 | 0 | 0 | 0 | 0 | 0 | 0
13 | Concreto Estrutural - Caixa separadora de óleo | m³ | 10 | 5744.0578 | 5815.8585 | 5589.5426 | 5899.1473 | 5777.3733 | 5827.921 | 57440.5777 | 58158.5849 | 55895.4262 | 58991.4733 | 57773.733 | 58279.2101 | 1 | 0.0313 | 0 | 0 | 0 | 0 | 0 | 58158.5849 | 58158.5849 | 55895.4262 | 55895.4262 | 58991.4733 | 58991.4733 | 57773.733 | 57773.733 | 58279.2101 | 58279.2101
| SUBTOTAL | [8 empty] | 3409408.9337 | 3452026.5453 | 3317695.8333 | 3501462.9749 | 3429183.5055 | 3459186.3041 |  |  | 3452026.5453 | 3317695.8333 | 3501462.9749 | 3429183.5055 | 3459186.3041
|  |  |  | BRASIL | Norte | Nordeste | Centro-Oeste | Sudeste | Sul
| CANTEIRO DE OBRAS (R$) - 3,39% (Inst. Novas) e 3,98% (Inst. Existentes) da soma de obras civis e montagem eletromecânica |  |  | #REF! | #REF! | #REF! | #REF! | #REF! | #REF!
| CUSTO DIRETO BÁSICO (R$) |  |  | #REF! | #REF! | #REF! | #REF! | #REF! | #REF!
| COMISSIONAMENTO (R$) - 2,7% do valor do custo direto básico |  |  | #REF! | #REF! | #REF! | #REF! | #REF! | #REF!
| ENGENHARIA (R$) - 1,4% do valor do custo direto básico |  |  | #REF! | #REF! | #REF! | #REF! | #REF! | #REF!
| SOCIOAMBIENTAL (R$) - 1,25% (Inst. Novas) e 3,99% (Inst. Existentes) do valor do custo direto básico |  |  | #REF! | #REF! | #REF! | #REF! | #REF! | #REF!
| ADMINISTRAÇÃO LOCAL (R$) - 2,7% do valor do custo direto básico |  |  | #REF! | #REF! | #REF! | #REF! | #REF! | #REF!
| CUSTO DIRETO (R$) - Soma do custo direto básico, comissionamento, engenharia e administração local |  |  | #REF! | #REF! | #REF! | #REF! | #REF! | #REF!
| EVENTUAIS (R$) - 3% do valor dos custos diretos |  |  | #REF! | #REF! | #REF! | #REF! | #REF! | #REF!
| CUSTO INDIRETO (R$) - Administração central e/ou regional do empreendimento - 2,7% do valor dos custos diretos |  |  | #REF! | #REF! | #REF! | #REF! | #REF! | #REF!
| VALOR TOTAL (R$) |  |  | 5024105.0046 | 5086906.3172 | 4888956.58 | 5159755.8398 | 5053244.8137 | 5097456.9377 | [8 empty] | 3452026.5453 | 3317695.8333 | 3501462.9749 | 3429183.5055 | 3459186.3041
|  |  |  | 100% | 100% | 100% | 100% | 100% | 100% | [8 empty] | 1 | 1 | 1 | 1 | 1
| Reator monofásico - 500 kV | [16 empty] | Norte | Nordeste | Centro-Oeste | Sudeste | Sul
[16 empty] | Soma dos itens Rateio |  | 6971439.8961 | 6700156.2102 | 7071277.8007 | 6925307.8987 | 6985899.1788
Item | EQUIPAMENTO | Unidade | Quant. | 2021-02-01 | Preço Unitário |  |  |  |  | 2021-02-01 | Preço Total |  |  |  |  | Soma das UARs |  | 0 | 0 | 0 | 0 | 0
|  |  |  | BRASIL | Norte | Nordeste | Centro-Oeste | Sudeste | Sul | BRASIL | Norte | Nordeste | Centro-Oeste | Sudeste | Sul | Taxa de Rateio |  | 0 | 0 | 0 | 0 | 0
1 | Reator monofásico | unid. | 1 | 4212820.1776 | 4265480.4298 | 4099495.3148 | 4326566.3224 | 4237254.5346 | 4274327.3522 | 4212820.1776 | 4265480.4298 | 4099495.3148 | 4326566.3224 | 4237254.5346 | 4274327.3522 | 1 | 0.0278 | 0 | 0 | 0 | 0 | 0 | 4265480.4298 | 4265480.4298 | 4099495.3148 | 4099495.3148 | 4326566.3224 | 4326566.3224 | 4237254.5346 | 4237254.5346 | 4274327.3522 | 4274327.3522
2 | Sistema de proteção contra incêndio | unid. | 1 | 54015.5925 | 54690.7874 | 52562.5731 | 55474.0135 | 54328.883 | 54804.2202 | 54015.5925 | 54690.7874 | 52562.5731 | 55474.0135 | 54328.883 | 54804.2202 | 1 | 0.04 | 0 | 0 | 0 | 0 | 0 | 54690.7874 | 54690.7874 | 52562.5731 | 52562.5731 | 55474.0135 | 55474.0135 | 54328.883 | 54328.883 | 54804.2202 | 54804.2202
3 | Para-raios | unid. | 0 | 0 | 0 | 0 | 0 | 0 | 0 | 0 | 0 | 0 | 0 | 0 | 0 | 1 | 0.0417 | 0 | 0 | 0 | 0 | 0 | 0 | 0 | 0 | 0 | 0 | 0 | 0 | 0 | 0 | 0
4 | Cabo Nu / Tubo - Barramento | kg | 0 | 132.7938 | 134.4537 | 129.2217 | 136.3793 | 133.564 | 134.7326 | 0 | 0 | 0 | 0 | 0 | 0 | 1 | 0.025 | 0 | 0 | 0 | 0 | 0 | 0 | 0 | 0 | 0 | 0 | 0 | 0 | 0 | 0 | 0
5 | Tubo diâmetro 8" | kg | 0 | 107.0041 | 108.3417 | 104.1257 | 109.8932 | 107.6247 | 108.5664 | 0 | 0 | 0 | 0 | 0 | 0 | 1 | Rateio | 0 | 0 | 0 | 0 | 0 | 0 | 0 | 0 | 0 | 0 | 0 | 0 | 0 | 0 | 0
6 | Suporte - Estrutura Suporte Para-raios | kg | 500 | 90.6928 | 91.8264 | 88.2531 | 93.1415 | 91.2188 | 92.0169 | 45346.3927 | 45913.2226 | 44126.5747 | 46570.7453 | 45609.4018 | 46008.45 | 1 | 0.0313 | 0 | 0 | 0 | 0 | 0 | 45913.2226 | 45913.2226 | 44126.5747 | 44126.5747 | 46570.7453 | 46570.7453 | 45609.4018 | 45609.4018 | 46008.45 | 46008.45
7 | Coluna isolador de pedestal | unid. | 1 | 2604.1258 | 2636.6774 | 2534.0748 | 2674.4372 | 2619.2297 | 2642.1461 | 2604.1258 | 2636.6774 | 2534.0748 | 2674.4372 | 2619.2297 | 2642.1461 | 1 | 0.027 | 0 | 0 | 0 | 0 | 0 | 2636.6774 | 2636.6774 | 2534.0748 | 2534.0748 | 2674.4372 | 2674.4372 | 2619.2297 | 2619.2297 | 2642.1461 | 2642.1461
8 | Concreto Estrutural - Parede corta-fogo | m³ | 48 | 5744.0578 | 5815.8585 | 5589.5426 | 5899.1473 | 5777.3733 | 5827.921 | 275714.773 | 279161.2076 | 268298.0456 | 283159.0718 | 277313.9186 | 279740.2086 | 1 | 0.0313 | 0 | 0 | 0 | 0 | 0 | 279161.2076 | 279161.2076 | 268298.0456 | 268298.0456 | 283159.0718 | 283159.0718 | 277313.9186 | 277313.9186 | 279740.2086 | 279740.2086
9 | Concreto Estrutural - Para-raios | m³ | 0 | 5744.0578 | 5815.8585 | 5589.5426 | 5899.1473 | 5777.3733 | 5827.921 | 0 | 0 | 0 | 0 | 0 | 0 | 1 | 0.0313 | 0 | 0 | 0 | 0 | 0 | 0 | 0 | 0 | 0 | 0 | 0 | 0 | 0 | 0 | 0
10 | Concreto Estrutural - Coluna isolador de pedestal | m³ | 1.75 | 5744.0578 | 5815.8585 | 5589.5426 | 5899.1473 | 5777.3733 | 5827.921 | 10052.1011 | 10177.7524 | 9781.6996 | 10323.5078 | 10110.4033 | 10198.8618 | 1 | 0.0313 | 0 | 0 | 0 | 0 | 0 | 10177.7524 | 10177.7524 | 9781.6996 | 9781.6996 | 10323.5078 | 10323.5078 | 10110.4033 | 10110.4033 | 10198.8618 | 10198.8618
11 | Concreto Estrutural - Reator monofásico | m³ | 10.1 | 5744.0578 | 5815.8585 | 5589.5426 | 5899.1473 | 5777.3733 | 5827.921 | 58014.9835 | 58740.1708 | 56454.3804 | 59581.388 | 58351.4704 | 58862.0022 | 1 | 0.0313 | 0 | 0 | 0 | 0 | 0 | 58740.1708 | 58740.1708 | 56454.3804 | 56454.3804 | 59581.388 | 59581.388 | 58351.4704 | 58351.4704 | 58862.0022 | 58862.0022
12 | Concreto Estrutural - Cubículo Fechamento Delta | m³ | 0 | 5744.0578 | 5815.8585 | 5589.5426 | 5899.1473 | 5777.3733 | 5827.921 | 0 | 0 | 0 | 0 | 0 | 0 | 1 | 0.0313 | 0 | 0 | 0 | 0 | 0 | 0 | 0 | 0 | 0 | 0 | 0 | 0 | 0 | 0 | 0
13 | Concreto Estrutural - Caixa separadora de óleo | m³ | 10 | 5744.0578 | 5815.8585 | 5589.5426 | 5899.1473 | 5777.3733 | 5827.921 | 57440.5777 | 58158.5849 | 55895.4262 | 58991.4733 | 57773.733 | 58279.2101 | 1 | 0.0313 | 0 | 0 | 0 | 0 | 0 | 58158.5849 | 58158.5849 | 55895.4262 | 55895.4262 | 58991.4733 | 58991.4733 | 57773.733 | 57773.733 | 58279.2101 | 58279.2101
| SUBTOTAL | [8 empty] | 4716008.7239 | 4774958.8329 | 4589148.0892 | 4843340.9594 | 4743361.5745 | 4784862.4512 |  |  | 4774958.8329 | 4589148.0892 | 4843340.9594 | 4743361.5745 | 4784862.4512
|  |  |  | BRASIL | Norte | Nordeste | Centro-Oeste | Sudeste | Sul
| CANTEIRO DE OBRAS (R$) - 3,39% (Inst. Novas) e 3,98% (Inst. Existentes) da soma de obras civis e montagem eletromecânica |  |  | #REF! | #REF! | #REF! | #REF! | #REF! | #REF!
| CUSTO DIRETO BÁSICO (R$) |  |  | #REF! | #REF! | #REF! | #REF! | #REF! | #REF!
| COMISSIONAMENTO (R$) - 2,7% do valor do custo direto básico |  |  | #REF! | #REF! | #REF! | #REF! | #REF! | #REF!
| ENGENHARIA (R$) - 1,4% do valor do custo direto básico |  |  | #REF! | #REF! | #REF! | #REF! | #REF! | #REF!
| SOCIOAMBIENTAL (R$) - 1,25% (Inst. Novas) e 3,99% (Inst. Existentes) do valor do custo direto básico |  |  | #REF! | #REF! | #REF! | #REF! | #REF! | #REF!
| ADMINISTRAÇÃO LOCAL (R$) - 2,7% do valor do custo direto básico |  |  | #REF! | #REF! | #REF! | #REF! | #REF! | #REF!
| CUSTO DIRETO (R$) - Soma do custo direto básico, comissionamento, engenharia e administração local |  |  | #REF! | #REF! | #REF! | #REF! | #REF! | #REF!
| EVENTUAIS (R$) - 3% do valor dos custos diretos |  |  | #REF! | #REF! | #REF! | #REF! | #REF! | #REF!
| CUSTO INDIRETO (R$) - Administração central e/ou regional do empreendimento - 2,7% do valor dos custos diretos |  |  | #REF! | #REF! | #REF! | #REF! | #REF! | #REF!
| VALOR TOTAL (R$) |  |  | 6885372.7369 | 6971439.8961 | 6700156.2102 | 7071277.8007 | 6925307.8987 | 6985899.1788 | [8 empty] | 4774958.8329 | 4589148.0892 | 4843340.9594 | 4743361.5745 | 4784862.4512
|  |  |  | 100% | 100% | 100% | 100% | 100% | 100% | [8 empty] | 1 | 1 | 1 | 1 | 1
| Reator monofásico - 750 kV | [16 empty] | Norte | Nordeste | Centro-Oeste | Sudeste | Sul
[16 empty] | Soma dos itens Rateio |  | 9994203.9578 | 9605293.7001 | 10137330.8293 | 9928069.4723 | 10014932.6771
Item | EQUIPAMENTO | Unidade | Quant. | 2021-02-01 | Preço Unitário |  |  |  |  | 2021-02-01 | Preço Total |  |  |  |  | Soma das UARs |  | 0 | 0 | 0 | 0 | 0
|  |  |  | BRASIL | Norte | Nordeste | Centro-Oeste | Sudeste | Sul | BRASIL | Norte | Nordeste | Centro-Oeste | Sudeste | Sul | Taxa de Rateio |  | 0 | 0 | 0 | 0 | 0
1 | Reator monofásico | unid. | 1 | 6320716.533 | 6399725.4897 | 6150689.2583 | 6491375.8794 | 6357376.6889 | 6412998.9944 | 6320716.533 | 6399725.4897 | 6150689.2583 | 6491375.8794 | 6357376.6889 | 6412998.9944 | 1 | 0.0278 | 0 | 0 | 0 | 0 | 0 | 6399725.4897 | 6399725.4897 | 6150689.2583 | 6150689.2583 | 6491375.8794 | 6491375.8794 | 6357376.6889 | 6357376.6889 | 6412998.9944 | 6412998.9944
2 | Sistema de proteção contra incêndio | unid. | 1 | 54015.5925 | 54690.7874 | 52562.5731 | 55474.0135 | 54328.883 | 54804.2202 | 54015.5925 | 54690.7874 | 52562.5731 | 55474.0135 | 54328.883 | 54804.2202 | 1 | 0.04 | 0 | 0 | 0 | 0 | 0 | 54690.7874 | 54690.7874 | 52562.5731 | 52562.5731 | 55474.0135 | 55474.0135 | 54328.883 | 54328.883 | 54804.2202 | 54804.2202
3 | Para-raios | unid. | 0 | 0 | 0 | 0 | 0 | 0 | 0 | 0 | 0 | 0 | 0 | 0 | 0 | 1 | 0.0417 | 0 | 0 | 0 | 0 | 0 | 0 | 0 | 0 | 0 | 0 | 0 | 0 | 0 | 0 | 0
4 | Cabo Nu / Tubo - Barramento | kg | 0 | 132.7938 | 134.4537 | 129.2217 | 136.3793 | 133.564 | 134.7326 | 0 | 0 | 0 | 0 | 0 | 0 | 1 | 0.025 | 0 | 0 | 0 | 0 | 0 | 0 | 0 | 0 | 0 | 0 | 0 | 0 | 0 | 0 | 0
5 | Tubo diâmetro 8" | kg | 0 | 107.0041 | 108.3417 | 104.1257 | 109.8932 | 107.6247 | 108.5664 | 0 | 0 | 0 | 0 | 0 | 0 | 1 | Rateio | 0 | 0 | 0 | 0 | 0 | 0 | 0 | 0 | 0 | 0 | 0 | 0 | 0 | 0 | 0
6 | Suporte - Estrutura Suporte Para-raios | kg | 500 | 90.6928 | 91.8264 | 88.2531 | 93.1415 | 91.2188 | 92.0169 | 45346.3927 | 45913.2226 | 44126.5747 | 46570.7453 | 45609.4018 | 46008.45 | 1 | 0.0313 | 0 | 0 | 0 | 0 | 0 | 45913.2226 | 45913.2226 | 44126.5747 | 44126.5747 | 46570.7453 | 46570.7453 | 45609.4018 | 45609.4018 | 46008.45 | 46008.45
7 | Coluna isolador de pedestal | unid. | 1 | 2604.1258 | 2636.6774 | 2534.0748 | 2674.4372 | 2619.2297 | 2642.1461 | 2604.1258 | 2636.6774 | 2534.0748 | 2674.4372 | 2619.2297 | 2642.1461 | 1 | 0.027 | 0 | 0 | 0 | 0 | 0 | 2636.6774 | 2636.6774 | 2534.0748 | 2534.0748 | 2674.4372 | 2674.4372 | 2619.2297 | 2619.2297 | 2642.1461 | 2642.1461
8 | Concreto Estrutural - Parede corta-fogo | m³ | 48 | 5744.0578 | 5815.8585 | 5589.5426 | 5899.1473 | 5777.3733 | 5827.921 | 275714.773 | 279161.2076 | 268298.0456 | 283159.0718 | 277313.9186 | 279740.2086 | 1 | 0.0313 | 0 | 0 | 0 | 0 | 0 | 279161.2076 | 279161.2076 | 268298.0456 | 268298.0456 | 283159.0718 | 283159.0718 | 277313.9186 | 277313.9186 | 279740.2086 | 279740.2086
9 | Concreto Estrutural - Para-raios | m³ | 0 | 5744.0578 | 5815.8585 | 5589.5426 | 5899.1473 | 5777.3733 | 5827.921 | 0 | 0 | 0 | 0 | 0 | 0 | 1 | 0.0313 | 0 | 0 | 0 | 0 | 0 | 0 | 0 | 0 | 0 | 0 | 0 | 0 | 0 | 0 | 0
10 | Concreto Estrutural - Coluna isolador de pedestal | m³ | 2.33 | 5744.0578 | 5815.8585 | 5589.5426 | 5899.1473 | 5777.3733 | 5827.921 | 13383.6546 | 13550.9503 | 13023.6343 | 13745.0133 | 13461.2798 | 13579.056 | 1 | 0.0313 | 0 | 0 | 0 | 0 | 0 | 13550.9503 | 13550.9503 | 13023.6343 | 13023.6343 | 13745.0133 | 13745.0133 | 13461.2798 | 13461.2798 | 13579.056 | 13579.056
11 | Concreto Estrutural - Reator monofásico | m³ | 10.1 | 5744.0578 | 5815.8585 | 5589.5426 | 5899.1473 | 5777.3733 | 5827.921 | 58014.9835 | 58740.1708 | 56454.3804 | 59581.388 | 58351.4704 | 58862.0022 | 1 | 0.0313 | 0 | 0 | 0 | 0 | 0 | 58740.1708 | 58740.1708 | 56454.3804 | 56454.3804 | 59581.388 | 59581.388 | 58351.4704 | 58351.4704 | 58862.0022 | 58862.0022
12 | Concreto Estrutural - Cubículo Fechamento Delta | m³ | 0 | 5744.0578 | 5815.8585 | 5589.5426 | 5899.1473 | 5777.3733 | 5827.921 | 0 | 0 | 0 | 0 | 0 | 0 | 1 | 0.0313 | 0 | 0 | 0 | 0 | 0 | 0 | 0 | 0 | 0 | 0 | 0 | 0 | 0 | 0 | 0
13 | Concreto Estrutural - Caixa separadora de óleo | m³ | 10 | 5744.0578 | 5815.8585 | 5589.5426 | 5899.1473 | 5777.3733 | 5827.921 | 57440.5777 | 58158.5849 | 55895.4262 | 58991.4733 | 57773.733 | 58279.2101 | 1 | 0.0313 | 0 | 0 | 0 | 0 | 0 | 58158.5849 | 58158.5849 | 55895.4262 | 55895.4262 | 58991.4733 | 58991.4733 | 57773.733 | 57773.733 | 58279.2101 | 58279.2101
| SUBTOTAL | [8 empty] | 6827236.6328 | 6912577.0907 | 6643583.9674 | 7011572.0219 | 6866834.6053 | 6926914.2877 |  |  | 6912577.0907 | 6643583.9674 | 7011572.0219 | 6866834.6053 | 6926914.2877
|  |  |  | BRASIL | Norte | Nordeste | Centro-Oeste | Sudeste | Sul
| CANTEIRO DE OBRAS (R$) - 3,39% (Inst. Novas) e 3,98% (Inst. Existentes) da soma de obras civis e montagem eletromecânica |  |  | #REF! | #REF! | #REF! | #REF! | #REF! | #REF!
| CUSTO DIRETO BÁSICO (R$) |  |  | #REF! | #REF! | #REF! | #REF! | #REF! | #REF!
| COMISSIONAMENTO (R$) - 2,7% do valor do custo direto básico |  |  | #REF! | #REF! | #REF! | #REF! | #REF! | #REF!
| ENGENHARIA (R$) - 1,4% do valor do custo direto básico |  |  | #REF! | #REF! | #REF! | #REF! | #REF! | #REF!
| SOCIOAMBIENTAL (R$) - 1,25% (Inst. Novas) e 3,99% (Inst. Existentes) do valor do custo direto básico |  |  | #REF! | #REF! | #REF! | #REF! | #REF! | #REF!
| ADMINISTRAÇÃO LOCAL (R$) - 2,7% do valor do custo direto básico |  |  | #REF! | #REF! | #REF! | #REF! | #REF! | #REF!
| CUSTO DIRETO (R$) - Soma do custo direto básico, comissionamento, engenharia e administração local |  |  | #REF! | #REF! | #REF! | #REF! | #REF! | #REF!
| EVENTUAIS (R$) - 3% do valor dos custos diretos |  |  | #REF! | #REF! | #REF! | #REF! | #REF! | #REF!
| CUSTO INDIRETO (R$) - Administração central e/ou regional do empreendimento - 2,7% do valor dos custos diretos |  |  | #REF! | #REF! | #REF! | #REF! | #REF! | #REF!
| VALOR TOTAL (R$) |  |  | 9870818.7237 | 9994203.9578 | 9605293.7001 | 10137330.8293 | 9928069.4723 | 10014932.6771 | [8 empty] | 6912577.0907 | 6643583.9674 | 7011572.0219 | 6866834.6053 | 6926914.2877
|  |  |  | 100% | 100% | 100% | 100% | 100% | 100% | [8 empty] | 1 | 1 | 1 | 1 | 1

## TM
Planilhas de Apoio ANEEL - Ref. 01/2026
|  | Equipamentos - Transformador Monofásico | [13 empty] | Potência TA 13,8 kV
[16 empty] | 5 | MVA
| Transformador monofásico - 230/13,8 kV | [16 empty] | Norte | Nordeste | Centro-Oeste | Sudeste | Sul | Norte | Nordeste | Centro-Oeste | Sudeste | Sul | Norte | Nordeste | Centro-Oeste | Sudeste | Sul
[16 empty] | Soma dos itens Rateio |  | 13113162.2646 | 12602882.1725 | 13300955.6995 | 13026388.7464 | 13140359.9345
Item | EQUIPAMENTO | Unidade | Quant. | 2021-02-01 | Preço Unitário |  |  |  |  | 2021-02-01 | Preço Total |  |  |  |  | Soma das UARs |  | 0 | 0 | 0 | 0 | 0
|  |  |  | BRASIL | Norte | Nordeste | Centro-Oeste | Sudeste | Sul | BRASIL | Norte | Nordeste | Centro-Oeste | Sudeste | Sul | Taxa de Rateio |  | 0 | 0 | 0 | 0 | 0
1 | Transformador monofásico | unid. | 1 | 7845691.8315 | 7943762.9794 | 7634642.7212 | 8057525.5109 | 7891196.8441 | 7960238.9322 | 7845691.8315 | 7943762.9794 | 7634642.7212 | 8057525.5109 | 7891196.8441 | 7960238.9322 | 1 | 0.0286 | 0 | 0 | 0 | 0 | 0 | 7943762.9794 | 7634642.7212 | 8057525.5109 | 7891196.8441 | 7960238.9322 | 7943762.9794 | 7634642.7212 | 8057525.5109 | 7891196.8441 | 7960238.9322
2 | Cubículos de Fechamento Delta 13,8 kV | unid. | 0.333 | 188082.1711 | 190433.1982 | 183022.7607 | 193160.3897 | 189173.0477 | 190828.1708 | 62631.363 | 63414.255 | 60946.5793 | 64322.4098 | 62994.6249 | 63545.7809 | 1 | 0.0357 | 0 | 0 | 0 | 0 | 0 | 63414.255 | 60946.5793 | 64322.4098 | 62994.6249 | 63545.7809 | 63414.255 | 60946.5793 | 64322.4098 | 62994.6249 | 63545.7809
3 | Coluna Isolador Pedestal (Alta) | unid. | 1 | 2604.1258 | 2636.6774 | 2534.0748 | 2674.4372 | 2619.2297 | 2642.1461 | 2604.1258 | 2636.6774 | 2534.0748 | 2674.4372 | 2619.2297 | 2642.1461 | 1 | 0.027 | 0 | 0 | 0 | 0 | 0 | 2636.6774 | 2534.0748 | 2674.4372 | 2619.2297 | 2642.1461 | 2636.6774 | 2534.0748 | 2674.4372 | 2619.2297 | 2642.1461
4 | Coluna Isolador Pedestal (Baixa) | unid. | 1 | 2604.1258 | 2636.6774 | 2534.0748 | 2674.4372 | 2619.2297 | 2642.1461 | 2604.1258 | 2636.6774 | 2534.0748 | 2674.4372 | 2619.2297 | 2642.1461 | 1 | 0.027 | 0 | 0 | 0 | 0 | 0 | 2636.6774 | 2534.0748 | 2674.4372 | 2619.2297 | 2642.1461 | 2636.6774 | 2534.0748 | 2674.4372 | 2619.2297 | 2642.1461
6 | Sistema de proteção contra incêndio | unid. | 1 | 54015.5925 | 54690.7874 | 52562.5731 | 55474.0135 | 54328.883 | 54804.2202 | 54015.5925 | 54690.7874 | 52562.5731 | 55474.0135 | 54328.883 | 54804.2202 | 1 | 0.04 | 0 | 0 | 0 | 0 | 0 | 54690.7874 | 52562.5731 | 55474.0135 | 54328.883 | 54804.2202 | 54690.7874 | 52562.5731 | 55474.0135 | 54328.883 | 54804.2202
7 | Transformador de aterramento 13,8 kV | unid. | 0.33 | 433304.0485 | 438720.3491 | 421648.1696 | 445003.2578 | 435817.212 | 439630.2876 | 142990.336 | 144777.7152 | 139143.896 | 146851.0751 | 143819.68 | 145077.9949 | 1 | 0.0333 | 0 | 0 | 0 | 0 | 0 | 144777.7152 | 139143.896 | 146851.0751 | 143819.68 | 145077.9949 | 144777.7152 | 139143.896 | 146851.0751 | 143819.68 | 145077.9949
8 | Resistor de Aterramento | unid. | 0.33 | 71314.3935 | 72205.8235 | 69396.0364 | 73239.8822 | 71728.017 | 72355.5837 | 23533.7499 | 23827.9217 | 22900.692 | 24169.1611 | 23670.2456 | 23877.3426 | 1 | 0.0278 | 0 | 0 | 0 | 0 | 0 | 23827.9217 | 22900.692 | 24169.1611 | 23670.2456 | 23877.3426 | 23827.9217 | 22900.692 | 24169.1611 | 23670.2456 | 23877.3426
9 | Cabo Nu / Tubo - Barramento | kg | 0 | 132.7938 | 134.4537 | 129.2217 | 136.3793 | 133.564 | 134.7326 | 0 | 0 | 0 | 0 | 0 | 0 | 1 | 0.025 | 0 | 0 | 0 | 0 | 0 | 0 | 0 | 0 | 0 | 0 | 0 | 0 | 0 | 0 | 0
10 | Tubo diâmetro 8" | kg | 146 | 107.0041 | 108.3417 | 104.1257 | 109.8932 | 107.6247 | 108.5664 | 15622.5999 | 15817.8824 | 15202.352 | 16044.4101 | 15713.211 | 15850.6899 | 1 | Rateio | 0 | 0 | 0 | 0 | 0 | 15817.8824 | 15202.352 | 16044.4101 | 15713.211 | 15850.6899 | 15817.8824 | 15202.352 | 16044.4101 | 15713.211 | 15850.6899
11 | Conectores / Espaçadores | unid. | 0 | 318.8245 | 322.8098 | 310.2481 | 327.4328 | 320.6737 | 323.4793 | 0 | 0 | 0 | 0 | 0 | 0 | 1 | 0.025 | 0 | 0 | 0 | 0 | 0 | 0 | 0 | 0 | 0 | 0 | 0 | 0 | 0 | 0 | 0
15 | Suporte - Coluna isolador pedestal (Alta) | kg | 500 | 90.6928 | 91.8264 | 88.2531 | 93.1415 | 91.2188 | 92.0169 | 45346.3927 | 45913.2226 | 44126.5747 | 46570.7453 | 45609.4018 | 46008.45 | 1 | 0.0313 | 0 | 0 | 0 | 0 | 0 | 45913.2226 | 44126.5747 | 46570.7453 | 45609.4018 | 46008.45 | 45913.2226 | 44126.5747 | 46570.7453 | 45609.4018 | 46008.45
16 | Suporte - Coluna isolador pedestal (Baixa) | kg | 500 | 90.6928 | 91.8264 | 88.2531 | 93.1415 | 91.2188 | 92.0169 | 45346.3927 | 45913.2226 | 44126.5747 | 46570.7453 | 45609.4018 | 46008.45 | 1 | 0.0313 | 0 | 0 | 0 | 0 | 0 | 45913.2226 | 44126.5747 | 46570.7453 | 45609.4018 | 46008.45 | 45913.2226 | 44126.5747 | 46570.7453 | 45609.4018 | 46008.45
17 | Concreto Estrutural - Transformador monofásico | m³ | 10.1 | 5744.0578 | 5815.8585 | 5589.5426 | 5899.1473 | 5777.3733 | 5827.921 | 58014.9835 | 58740.1708 | 56454.3804 | 59581.388 | 58351.4704 | 58862.0022 | 1 | 0.0313 | 0 | 0 | 0 | 0 | 0 | 58740.1708 | 56454.3804 | 59581.388 | 58351.4704 | 58862.0022 | 58740.1708 | 56454.3804 | 59581.388 | 58351.4704 | 58862.0022
18 | Concreto Estrutural - Parede corta-fogo | m³ | 48 | 5744.0578 | 5815.8585 | 5589.5426 | 5899.1473 | 5777.3733 | 5827.921 | 275714.773 | 279161.2076 | 268298.0456 | 283159.0718 | 277313.9186 | 279740.2086 | 1 | 0.0313 | 0 | 0 | 0 | 0 | 0 | 279161.2076 | 268298.0456 | 283159.0718 | 277313.9186 | 279740.2086 | 279161.2076 | 268298.0456 | 283159.0718 | 277313.9186 | 279740.2086
19 | Concreto Estrutural - Cubículos de Fech. Delta 13,8 kV | m³ | 0.2 | 5744.0578 | 5815.8585 | 5589.5426 | 5899.1473 | 5777.3733 | 5827.921 | 1148.8116 | 1163.1717 | 1117.9085 | 1179.8295 | 1155.4747 | 1165.5842 | 1 | 0.0313 | 0 | 0 | 0 | 0 | 0 | 1163.1717 | 1117.9085 | 1179.8295 | 1155.4747 | 1165.5842 | 1163.1717 | 1117.9085 | 1179.8295 | 1155.4747 | 1165.5842
20 | Concreto Estrutural - Para-raios | m³ | 0 | 5744.0578 | 5815.8585 | 5589.5426 | 5899.1473 | 5777.3733 | 5827.921 | 0 | 0 | 0 | 0 | 0 | 0 | 1 | 0.0313 | 0 | 0 | 0 | 0 | 0 | 0 | 0 | 0 | 0 | 0 | 0 | 0 | 0 | 0 | 0
21 | Concreto Estrutural - Coluna isolador de pedestal (Alta) | m³ | 1.75 | 5744.0578 | 5815.8585 | 5589.5426 | 5899.1473 | 5777.3733 | 5827.921 | 10052.1011 | 10177.7524 | 9781.6996 | 10323.5078 | 10110.4033 | 10198.8618 | 1 | 0.0313 | 0 | 0 | 0 | 0 | 0 | 10177.7524 | 9781.6996 | 10323.5078 | 10110.4033 | 10198.8618 | 10177.7524 | 9781.6996 | 10323.5078 | 10110.4033 | 10198.8618
22 | Concreto Estrutural - Coluna isolador de pedestal (Baixa) | m³ | 1.75 | 5744.0578 | 5815.8585 | 5589.5426 | 5899.1473 | 5777.3733 | 5827.921 | 10052.1011 | 10177.7524 | 9781.6996 | 10323.5078 | 10110.4033 | 10198.8618 | 1 | 0.0313 | 0 | 0 | 0 | 0 | 0 | 10177.7524 | 9781.6996 | 10323.5078 | 10110.4033 | 10198.8618 | 10177.7524 | 9781.6996 | 10323.5078 | 10110.4033 | 10198.8618
23 | Concreto Estrutural - Caixa separadora de óleo | m³ | 20 | 5744.0578 | 5815.8585 | 5589.5426 | 5899.1473 | 5777.3733 | 5827.921 | 114881.1554 | 116317.1698 | 111790.8523 | 117982.9466 | 115547.4661 | 116558.4203 | 1 | 0.0313 | 0 | 0 | 0 | 0 | 0 | 116317.1698 | 111790.8523 | 117982.9466 | 115547.4661 | 116558.4203 | 116317.1698 | 111790.8523 | 117982.9466 | 115547.4661 | 116558.4203
| SUBTOTAL | [8 empty] | 8710250.4354 | 8819128.5659 | 8475944.6987 | 8945427.1972 | 8760769.888 | 8837420.0918 |  |  | 8819128.5659 | 8475944.6987 | 8945427.1972 | 8760769.888 | 8837420.0918
|  |  |  | BRASIL | Norte | Nordeste | Centro-Oeste | Sudeste | Sul
| CANTEIRO DE OBRAS (R$) - 3,39% (Inst. Novas) e 3,98% (Inst. Existentes) da soma de obras civis e montagem eletromecânica |  |  | #REF! | #REF! | #REF! | #REF! | #REF! | #REF!
| CUSTO DIRETO BÁSICO (R$) |  |  | #REF! | #REF! | #REF! | #REF! | #REF! | #REF!
| COMISSIONAMENTO (R$) - 2,7% do valor do custo direto básico |  |  | #REF! | #REF! | #REF! | #REF! | #REF! | #REF!
| ENGENHARIA (R$) - 1,4% do valor do custo direto básico |  |  | #REF! | #REF! | #REF! | #REF! | #REF! | #REF!
| SOCIOAMBIENTAL (R$) - 1,25% (Inst. Novas) e 3,99% (Inst. Existentes) do valor do custo direto básico |  |  | #REF! | #REF! | #REF! | #REF! | #REF! | #REF!
| ADMINISTRAÇÃO LOCAL (R$) - 2,7% do valor do custo direto básico |  |  | #REF! | #REF! | #REF! | #REF! | #REF! | #REF!
| CUSTO DIRETO (R$) - Soma do custo direto básico, comissionamento, engenharia e administração local |  |  | #REF! | #REF! | #REF! | #REF! | #REF! | #REF!
| EVENTUAIS (R$) - 3% do valor dos custos diretos |  |  | #REF! | #REF! | #REF! | #REF! | #REF! | #REF!
| CUSTO INDIRETO (R$) - Administração central e/ou regional do empreendimento - 2,7% do valor dos custos diretos |  |  | #REF! | #REF! | #REF! | #REF! | #REF! | #REF!
| VALOR TOTAL (R$) |  |  | 12951271.3724 | 13113162.2646 | 12602882.1725 | 13300955.6995 | 13026388.7464 | 13140359.9345 | [8 empty] | 8819128.5659 | 8475944.6987 | 8945427.1972 | 8760769.888 | 8837420.0918
|  |  |  | 100% | 100% | 100% | 100% | 100% | 100% | [8 empty] | 1 | 1 | 1 | 1 | 1
| Transformador monofásico - 230/69 kV | [16 empty] | Norte | Nordeste | Centro-Oeste | Sudeste | Sul | Norte | Nordeste | Centro-Oeste | Sudeste | Sul | Norte | Nordeste | Centro-Oeste | Sudeste | Sul
[16 empty] | Soma dos itens Rateio |  | 13270655.367 | 12754246.6544 | 13460704.2587 | 13182839.6722 | 13298179.6892
Item | EQUIPAMENTO | Unidade | Quant. | 2021-02-01 | Preço Unitário |  |  |  |  | 2021-02-01 | Preço Total |  |  |  |  | Soma das UARs |  | 0 | 0 | 0 | 0 | 0
|  |  |  | BRASIL | Norte | Nordeste | Centro-Oeste | Sudeste | Sul | BRASIL | Norte | Nordeste | Centro-Oeste | Sudeste | Sul | Taxa de Rateio |  | 0 | 0 | 0 | 0 | 0
1 | Transformador monofásico | unid. | 1 | 7950304.6118 | 8049683.4195 | 7736441.4178 | 8164962.8364 | 7996416.3786 | 8066379.0592 | 7950304.6118 | 8049683.4195 | 7736441.4178 | 8164962.8364 | 7996416.3786 | 8066379.0592 | 1 | 0.0286 | 0 | 0 | 0 | 0 | 0 | 8049683.4195 | 7736441.4178 | 8164962.8364 | 7996416.3786 | 8066379.0592 | 8049683.4195 | 7736441.4178 | 8164962.8364 | 7996416.3786 | 8066379.0592
2 | Cubículos de Fechamento Delta 13,8 kV | unid. | 0.333 | 188082.1711 | 190433.1982 | 183022.7607 | 193160.3897 | 189173.0477 | 190828.1708 | 62631.363 | 63414.255 | 60946.5793 | 64322.4098 | 62994.6249 | 63545.7809 | 1 | 0.0357 | 0 | 0 | 0 | 0 | 0 | 63414.255 | 60946.5793 | 64322.4098 | 62994.6249 | 63545.7809 | 63414.255 | 60946.5793 | 64322.4098 | 62994.6249 | 63545.7809
3 | Coluna Isolador Pedestal (Alta) | unid. | 1 | 2604.1258 | 2636.6774 | 2534.0748 | 2674.4372 | 2619.2297 | 2642.1461 | 2604.1258 | 2636.6774 | 2534.0748 | 2674.4372 | 2619.2297 | 2642.1461 | 1 | 0.027 | 0 | 0 | 0 | 0 | 0 | 2636.6774 | 2534.0748 | 2674.4372 | 2619.2297 | 2642.1461 | 2636.6774 | 2534.0748 | 2674.4372 | 2619.2297 | 2642.1461
4 | Coluna Isolador Pedestal (Baixa) | unid. | 1 | 2604.1258 | 2636.6774 | 2534.0748 | 2674.4372 | 2619.2297 | 2642.1461 | 2604.1258 | 2636.6774 | 2534.0748 | 2674.4372 | 2619.2297 | 2642.1461 | 1 | 0.027 | 0 | 0 | 0 | 0 | 0 | 2636.6774 | 2534.0748 | 2674.4372 | 2619.2297 | 2642.1461 | 2636.6774 | 2534.0748 | 2674.4372 | 2619.2297 | 2642.1461
5 | Sistema de proteção contra incêndio | unid. | 1 | 54015.5925 | 54690.7874 | 52562.5731 | 55474.0135 | 54328.883 | 54804.2202 | 54015.5925 | 54690.7874 | 52562.5731 | 55474.0135 | 54328.883 | 54804.2202 | 1 | 0.04 | 0 | 0 | 0 | 0 | 0 | 54690.7874 | 52562.5731 | 55474.0135 | 54328.883 | 54804.2202 | 54690.7874 | 52562.5731 | 55474.0135 | 54328.883 | 54804.2202
6 | Transformador de aterramento 13,8 kV | unid. | 0.33 | 433304.0485 | 438720.3491 | 421648.1696 | 445003.2578 | 435817.212 | 439630.2876 | 142990.336 | 144777.7152 | 139143.896 | 146851.0751 | 143819.68 | 145077.9949 | 1 | 0.0333 | 0 | 0 | 0 | 0 | 0 | 144777.7152 | 139143.896 | 146851.0751 | 143819.68 | 145077.9949 | 144777.7152 | 139143.896 | 146851.0751 | 143819.68 | 145077.9949
7 | Resistor de Aterramento | unid. | 0.33 | 71314.3935 | 72205.8235 | 69396.0364 | 73239.8822 | 71728.017 | 72355.5837 | 23533.7499 | 23827.9217 | 22900.692 | 24169.1611 | 23670.2456 | 23877.3426 | 1 | 0.0278 | 0 | 0 | 0 | 0 | 0 | 23827.9217 | 22900.692 | 24169.1611 | 23670.2456 | 23877.3426 | 23827.9217 | 22900.692 | 24169.1611 | 23670.2456 | 23877.3426
8 | Cabo Nu / Tubo - Barramento | kg | 0 | 132.7938 | 134.4537 | 129.2217 | 136.3793 | 133.564 | 134.7326 | 0 | 0 | 0 | 0 | 0 | 0 | 1 | 0.025 | 0 | 0 | 0 | 0 | 0 | 0 | 0 | 0 | 0 | 0 | 0 | 0 | 0 | 0 | 0
9 | Tubo diâmetro 8" | kg | 146 | 107.0041 | 108.3417 | 104.1257 | 109.8932 | 107.6247 | 108.5664 | 15622.5999 | 15817.8824 | 15202.352 | 16044.4101 | 15713.211 | 15850.6899 | 1 | Rateio | 0 | 0 | 0 | 0 | 0 | 15817.8824 | 15202.352 | 16044.4101 | 15713.211 | 15850.6899 | 15817.8824 | 15202.352 | 16044.4101 | 15713.211 | 15850.6899
10 | Conectores / Espaçadores | unid. | 0 | 318.8245 | 322.8098 | 310.2481 | 327.4328 | 320.6737 | 323.4793 | 0 | 0 | 0 | 0 | 0 | 0 | 1 | 0.025 | 0 | 0 | 0 | 0 | 0 | 0 | 0 | 0 | 0 | 0 | 0 | 0 | 0 | 0 | 0
11 | Suporte - Coluna isolador pedestal (Alta) | kg | 500 | 90.6928 | 91.8264 | 88.2531 | 93.1415 | 91.2188 | 92.0169 | 45346.3927 | 45913.2226 | 44126.5747 | 46570.7453 | 45609.4018 | 46008.45 | 1 | 0.0313 | 0 | 0 | 0 | 0 | 0 | 45913.2226 | 44126.5747 | 46570.7453 | 45609.4018 | 46008.45 | 45913.2226 | 44126.5747 | 46570.7453 | 45609.4018 | 46008.45
12 | Suporte - Coluna isolador pedestal (Baixa) | kg | 500 | 90.6928 | 91.8264 | 88.2531 | 93.1415 | 91.2188 | 92.0169 | 45346.3927 | 45913.2226 | 44126.5747 | 46570.7453 | 45609.4018 | 46008.45 | 1 | 0.0313 | 0 | 0 | 0 | 0 | 0 | 45913.2226 | 44126.5747 | 46570.7453 | 45609.4018 | 46008.45 | 45913.2226 | 44126.5747 | 46570.7453 | 45609.4018 | 46008.45
13 | Concreto Estrutural - Transformador monofásico | m³ | 10.1 | 5744.0578 | 5815.8585 | 5589.5426 | 5899.1473 | 5777.3733 | 5827.921 | 58014.9835 | 58740.1708 | 56454.3804 | 59581.388 | 58351.4704 | 58862.0022 | 1 | 0.0313 | 0 | 0 | 0 | 0 | 0 | 58740.1708 | 56454.3804 | 59581.388 | 58351.4704 | 58862.0022 | 58740.1708 | 56454.3804 | 59581.388 | 58351.4704 | 58862.0022
14 | Concreto Estrutural - Parede corta-fogo | m³ | 48 | 5744.0578 | 5815.8585 | 5589.5426 | 5899.1473 | 5777.3733 | 5827.921 | 275714.773 | 279161.2076 | 268298.0456 | 283159.0718 | 277313.9186 | 279740.2086 | 1 | 0.0313 | 0 | 0 | 0 | 0 | 0 | 279161.2076 | 268298.0456 | 283159.0718 | 277313.9186 | 279740.2086 | 279161.2076 | 268298.0456 | 283159.0718 | 277313.9186 | 279740.2086
15 | Concreto Estrutural - Cubículos de Fech. Delta 13,8 kV | m³ | 0.2 | 5744.0578 | 5815.8585 | 5589.5426 | 5899.1473 | 5777.3733 | 5827.921 | 1148.8116 | 1163.1717 | 1117.9085 | 1179.8295 | 1155.4747 | 1165.5842 | 1 | 0.0313 | 0 | 0 | 0 | 0 | 0 | 1163.1717 | 1117.9085 | 1179.8295 | 1155.4747 | 1165.5842 | 1163.1717 | 1117.9085 | 1179.8295 | 1155.4747 | 1165.5842
16 | Concreto Estrutural - Para-raios | m³ | 0 | 5744.0578 | 5815.8585 | 5589.5426 | 5899.1473 | 5777.3733 | 5827.921 | 0 | 0 | 0 | 0 | 0 | 0 | 1 | 0.0313 | 0 | 0 | 0 | 0 | 0 | 0 | 0 | 0 | 0 | 0 | 0 | 0 | 0 | 0 | 0
17 | Concreto Estrutural - Coluna isolador de pedestal (Alta) | m³ | 1.75 | 5744.0578 | 5815.8585 | 5589.5426 | 5899.1473 | 5777.3733 | 5827.921 | 10052.1011 | 10177.7524 | 9781.6996 | 10323.5078 | 10110.4033 | 10198.8618 | 1 | 0.0313 | 0 | 0 | 0 | 0 | 0 | 10177.7524 | 9781.6996 | 10323.5078 | 10110.4033 | 10198.8618 | 10177.7524 | 9781.6996 | 10323.5078 | 10110.4033 | 10198.8618
18 | Concreto Estrutural - Coluna isolador de pedestal (Baixa) | m³ | 1.75 | 5744.0578 | 5815.8585 | 5589.5426 | 5899.1473 | 5777.3733 | 5827.921 | 10052.1011 | 10177.7524 | 9781.6996 | 10323.5078 | 10110.4033 | 10198.8618 | 1 | 0.0313 | 0 | 0 | 0 | 0 | 0 | 10177.7524 | 9781.6996 | 10323.5078 | 10110.4033 | 10198.8618 | 10177.7524 | 9781.6996 | 10323.5078 | 10110.4033 | 10198.8618
19 | Concreto Estrutural - Caixa separadora de óleo | m³ | 20 | 5744.0578 | 5815.8585 | 5589.5426 | 5899.1473 | 5777.3733 | 5827.921 | 114881.1554 | 116317.1698 | 111790.8523 | 117982.9466 | 115547.4661 | 116558.4203 | 1 | 0.0313 | 0 | 0 | 0 | 0 | 0 | 116317.1698 | 111790.8523 | 117982.9466 | 115547.4661 | 116558.4203 | 116317.1698 | 111790.8523 | 117982.9466 | 115547.4661 | 116558.4203
| SUBTOTAL | [8 empty] | 8814863.2158 | 8925049.006 | 8577743.3953 | 9052864.5226 | 8865989.4224 | 8943560.2187 |  |  | 8925049.006 | 8577743.3953 | 9052864.5226 | 8865989.4224 | 8943560.2187
|  |  |  | BRASIL | Norte | Nordeste | Centro-Oeste | Sudeste | Sul
| CANTEIRO DE OBRAS (R$) - 3,39% (Inst. Novas) e 3,98% (Inst. Existentes) da soma de obras civis e montagem eletromecânica |  |  | #REF! | #REF! | #REF! | #REF! | #REF! | #REF!
| CUSTO DIRETO BÁSICO (R$) |  |  | #REF! | #REF! | #REF! | #REF! | #REF! | #REF!
| COMISSIONAMENTO (R$) - 2,7% do valor do custo direto básico |  |  | #REF! | #REF! | #REF! | #REF! | #REF! | #REF!
| ENGENHARIA (R$) - 1,4% do valor do custo direto básico |  |  | #REF! | #REF! | #REF! | #REF! | #REF! | #REF!
| SOCIOAMBIENTAL (R$) - 1,25% (Inst. Novas) e 3,99% (Inst. Existentes) do valor do custo direto básico |  |  | #REF! | #REF! | #REF! | #REF! | #REF! | #REF!
| ADMINISTRAÇÃO LOCAL (R$) - 2,7% do valor do custo direto básico |  |  | #REF! | #REF! | #REF! | #REF! | #REF! | #REF!
| CUSTO DIRETO (R$) - Soma do custo direto básico, comissionamento, engenharia e administração local |  |  | #REF! | #REF! | #REF! | #REF! | #REF! | #REF!
| EVENTUAIS (R$) - 3% do valor dos custos diretos |  |  | #REF! | #REF! | #REF! | #REF! | #REF! | #REF!
| CUSTO INDIRETO (R$) - Administração central e/ou regional do empreendimento - 2,7% do valor dos custos diretos |  |  | #REF! | #REF! | #REF! | #REF! | #REF! | #REF!
| VALOR TOTAL (R$) |  |  | 13106820.1155 | 13270655.367 | 12754246.6544 | 13460704.2587 | 13182839.6722 | 13298179.6892 | [8 empty] | 8925049.006 | 8577743.3953 | 9052864.5226 | 8865989.4224 | 8943560.2187
|  |  |  | 100% | 100% | 100% | 100% | 100% | 100% | [8 empty] | 1 | 1 | 1 | 1 | 1
| Transformador monofásico - 230/138 kV | [16 empty] | Norte | Nordeste | Centro-Oeste | Sudeste | Sul | Norte | Nordeste | Centro-Oeste | Sudeste | Sul | Norte | Nordeste | Centro-Oeste | Sudeste | Sul
[16 empty] | Soma dos itens Rateio |  | 13339129.2861 | 12820056.0082 | 13530158.792 | 13250860.48 | 13366795.6283
Item | EQUIPAMENTO | Unidade | Quant. | 2021-02-01 | Preço Unitário |  |  |  |  | 2021-02-01 | Preço Total |  |  |  |  | Soma das UARs |  | 0 | 0 | 0 | 0 | 0
|  |  |  | BRASIL | Norte | Nordeste | Centro-Oeste | Sudeste | Sul | BRASIL | Norte | Nordeste | Centro-Oeste | Sudeste | Sul | Taxa de Rateio |  | 0 | 0 | 0 | 0 | 0
1 | Transformador monofásico | unid. | 1 | 7995787.5375 | 8095734.8817 | 7780700.8527 | 8211673.801 | 8042163.1052 | 8112526.0355 | 7995787.5375 | 8095734.8817 | 7780700.8527 | 8211673.801 | 8042163.1052 | 8112526.0355 | 1 | 0.0286 | 0 | 0 | 0 | 0 | 0 | 8095734.8817 | 7780700.8527 | 8211673.801 | 8042163.1052 | 8112526.0355 | 8095734.8817 | 7780700.8527 | 8211673.801 | 8042163.1052 | 8112526.0355
2 | Cubículos de Fechamento Delta 13,8 kV | unid. | 0.333 | 188082.1711 | 190433.1982 | 183022.7607 | 193160.3897 | 189173.0477 | 190828.1708 | 62631.363 | 63414.255 | 60946.5793 | 64322.4098 | 62994.6249 | 63545.7809 | 1 | 0.0357 | 0 | 0 | 0 | 0 | 0 | 63414.255 | 60946.5793 | 64322.4098 | 62994.6249 | 63545.7809 | 63414.255 | 60946.5793 | 64322.4098 | 62994.6249 | 63545.7809
3 | Coluna Isolador Pedestal (Alta) | unid. | 1 | 2604.1258 | 2636.6774 | 2534.0748 | 2674.4372 | 2619.2297 | 2642.1461 | 2604.1258 | 2636.6774 | 2534.0748 | 2674.4372 | 2619.2297 | 2642.1461 | 1 | 0.027 | 0 | 0 | 0 | 0 | 0 | 2636.6774 | 2534.0748 | 2674.4372 | 2619.2297 | 2642.1461 | 2636.6774 | 2534.0748 | 2674.4372 | 2619.2297 | 2642.1461
4 | Coluna Isolador Pedestal (Baixa) | unid. | 1 | 2604.1258 | 2636.6774 | 2534.0748 | 2674.4372 | 2619.2297 | 2642.1461 | 2604.1258 | 2636.6774 | 2534.0748 | 2674.4372 | 2619.2297 | 2642.1461 | 1 | 0.027 | 0 | 0 | 0 | 0 | 0 | 2636.6774 | 2534.0748 | 2674.4372 | 2619.2297 | 2642.1461 | 2636.6774 | 2534.0748 | 2674.4372 | 2619.2297 | 2642.1461
5 | Sistema de proteção contra incêndio | unid. | 1 | 54015.5925 | 54690.7874 | 52562.5731 | 55474.0135 | 54328.883 | 54804.2202 | 54015.5925 | 54690.7874 | 52562.5731 | 55474.0135 | 54328.883 | 54804.2202 | 1 | 0.04 | 0 | 0 | 0 | 0 | 0 | 54690.7874 | 52562.5731 | 55474.0135 | 54328.883 | 54804.2202 | 54690.7874 | 52562.5731 | 55474.0135 | 54328.883 | 54804.2202
6 | Transformador de aterramento 13,8 kV | unid. | 0.33 | 433304.0485 | 438720.3491 | 421648.1696 | 445003.2578 | 435817.212 | 439630.2876 | 142990.336 | 144777.7152 | 139143.896 | 146851.0751 | 143819.68 | 145077.9949 | 1 | 0.0333 | 0 | 0 | 0 | 0 | 0 | 144777.7152 | 139143.896 | 146851.0751 | 143819.68 | 145077.9949 | 144777.7152 | 139143.896 | 146851.0751 | 143819.68 | 145077.9949
7 | Resistor de Aterramento | unid. | 0.33 | 71314.3935 | 72205.8235 | 69396.0364 | 73239.8822 | 71728.017 | 72355.5837 | 23533.7499 | 23827.9217 | 22900.692 | 24169.1611 | 23670.2456 | 23877.3426 | 1 | 0.0278 | 0 | 0 | 0 | 0 | 0 | 23827.9217 | 22900.692 | 24169.1611 | 23670.2456 | 23877.3426 | 23827.9217 | 22900.692 | 24169.1611 | 23670.2456 | 23877.3426
8 | Cabo Nu / Tubo - Barramento | kg | 0 | 132.7938 | 134.4537 | 129.2217 | 136.3793 | 133.564 | 134.7326 | 0 | 0 | 0 | 0 | 0 | 0 | 1 | 0.025 | 0 | 0 | 0 | 0 | 0 | 0 | 0 | 0 | 0 | 0 | 0 | 0 | 0 | 0 | 0
9 | Tubo diâmetro 8" | kg | 146 | 107.0041 | 108.3417 | 104.1257 | 109.8932 | 107.6247 | 108.5664 | 15622.5999 | 15817.8824 | 15202.352 | 16044.4101 | 15713.211 | 15850.6899 | 1 | Rateio | 0 | 0 | 0 | 0 | 0 | 15817.8824 | 15202.352 | 16044.4101 | 15713.211 | 15850.6899 | 15817.8824 | 15202.352 | 16044.4101 | 15713.211 | 15850.6899
10 | Conectores / Espaçadores | unid. | 0 | 318.8245 | 322.8098 | 310.2481 | 327.4328 | 320.6737 | 323.4793 | 0 | 0 | 0 | 0 | 0 | 0 | 1 | 0.025 | 0 | 0 | 0 | 0 | 0 | 0 | 0 | 0 | 0 | 0 | 0 | 0 | 0 | 0 | 0
11 | Suporte - Coluna isolador pedestal (Alta) | kg | 500 | 90.6928 | 91.8264 | 88.2531 | 93.1415 | 91.2188 | 92.0169 | 45346.3927 | 45913.2226 | 44126.5747 | 46570.7453 | 45609.4018 | 46008.45 | 1 | 0.0313 | 0 | 0 | 0 | 0 | 0 | 45913.2226 | 44126.5747 | 46570.7453 | 45609.4018 | 46008.45 | 45913.2226 | 44126.5747 | 46570.7453 | 45609.4018 | 46008.45
12 | Suporte - Coluna isolador pedestal (Baixa) | kg | 500 | 90.6928 | 91.8264 | 88.2531 | 93.1415 | 91.2188 | 92.0169 | 45346.3927 | 45913.2226 | 44126.5747 | 46570.7453 | 45609.4018 | 46008.45 | 1 | 0.0313 | 0 | 0 | 0 | 0 | 0 | 45913.2226 | 44126.5747 | 46570.7453 | 45609.4018 | 46008.45 | 45913.2226 | 44126.5747 | 46570.7453 | 45609.4018 | 46008.45
13 | Concreto Estrutural - Transformador monofásico | m³ | 10.1 | 5744.0578 | 5815.8585 | 5589.5426 | 5899.1473 | 5777.3733 | 5827.921 | 58014.9835 | 58740.1708 | 56454.3804 | 59581.388 | 58351.4704 | 58862.0022 | 1 | 0.0313 | 0 | 0 | 0 | 0 | 0 | 58740.1708 | 56454.3804 | 59581.388 | 58351.4704 | 58862.0022 | 58740.1708 | 56454.3804 | 59581.388 | 58351.4704 | 58862.0022
14 | Concreto Estrutural - Parede corta-fogo | m³ | 48 | 5744.0578 | 5815.8585 | 5589.5426 | 5899.1473 | 5777.3733 | 5827.921 | 275714.773 | 279161.2076 | 268298.0456 | 283159.0718 | 277313.9186 | 279740.2086 | 1 | 0.0313 | 0 | 0 | 0 | 0 | 0 | 279161.2076 | 268298.0456 | 283159.0718 | 277313.9186 | 279740.2086 | 279161.2076 | 268298.0456 | 283159.0718 | 277313.9186 | 279740.2086
15 | Concreto Estrutural - Cubículos de Fech. Delta 13,8 kV | m³ | 0.2 | 5744.0578 | 5815.8585 | 5589.5426 | 5899.1473 | 5777.3733 | 5827.921 | 1148.8116 | 1163.1717 | 1117.9085 | 1179.8295 | 1155.4747 | 1165.5842 | 1 | 0.0313 | 0 | 0 | 0 | 0 | 0 | 1163.1717 | 1117.9085 | 1179.8295 | 1155.4747 | 1165.5842 | 1163.1717 | 1117.9085 | 1179.8295 | 1155.4747 | 1165.5842
16 | Concreto Estrutural - Para-raios | m³ | 0 | 5744.0578 | 5815.8585 | 5589.5426 | 5899.1473 | 5777.3733 | 5827.921 | 0 | 0 | 0 | 0 | 0 | 0 | 1 | 0.0313 | 0 | 0 | 0 | 0 | 0 | 0 | 0 | 0 | 0 | 0 | 0 | 0 | 0 | 0 | 0
17 | Concreto Estrutural - Coluna isolador de pedestal (Alta) | m³ | 1.75 | 5744.0578 | 5815.8585 | 5589.5426 | 5899.1473 | 5777.3733 | 5827.921 | 10052.1011 | 10177.7524 | 9781.6996 | 10323.5078 | 10110.4033 | 10198.8618 | 1 | 0.0313 | 0 | 0 | 0 | 0 | 0 | 10177.7524 | 9781.6996 | 10323.5078 | 10110.4033 | 10198.8618 | 10177.7524 | 9781.6996 | 10323.5078 | 10110.4033 | 10198.8618
18 | Concreto Estrutural - Coluna isolador de pedestal (Baixa) | m³ | 1.75 | 5744.0578 | 5815.8585 | 5589.5426 | 5899.1473 | 5777.3733 | 5827.921 | 10052.1011 | 10177.7524 | 9781.6996 | 10323.5078 | 10110.4033 | 10198.8618 | 1 | 0.0313 | 0 | 0 | 0 | 0 | 0 | 10177.7524 | 9781.6996 | 10323.5078 | 10110.4033 | 10198.8618 | 10177.7524 | 9781.6996 | 10323.5078 | 10110.4033 | 10198.8618
19 | Concreto Estrutural - Caixa separadora de óleo | m³ | 20 | 5744.0578 | 5815.8585 | 5589.5426 | 5899.1473 | 5777.3733 | 5827.921 | 114881.1554 | 116317.1698 | 111790.8523 | 117982.9466 | 115547.4661 | 116558.4203 | 1 | 0.0313 | 0 | 0 | 0 | 0 | 0 | 116317.1698 | 111790.8523 | 117982.9466 | 115547.4661 | 116558.4203 | 116317.1698 | 111790.8523 | 117982.9466 | 115547.4661 | 116558.4203
| SUBTOTAL | [8 empty] | 8860346.1414 | 8971100.4682 | 8622002.8302 | 9099575.4872 | 8911736.149 | 8989707.1951 |  |  | 8971100.4682 | 8622002.8302 | 9099575.4872 | 8911736.149 | 8989707.1951
|  |  |  | BRASIL | Norte | Nordeste | Centro-Oeste | Sudeste | Sul
| CANTEIRO DE OBRAS (R$) - 3,39% (Inst. Novas) e 3,98% (Inst. Existentes) da soma de obras civis e montagem eletromecânica |  |  | #REF! | #REF! | #REF! | #REF! | #REF! | #REF!
| CUSTO DIRETO BÁSICO (R$) |  |  | #REF! | #REF! | #REF! | #REF! | #REF! | #REF!
| COMISSIONAMENTO (R$) - 2,7% do valor do custo direto básico |  |  | #REF! | #REF! | #REF! | #REF! | #REF! | #REF!
| ENGENHARIA (R$) - 1,4% do valor do custo direto básico |  |  | #REF! | #REF! | #REF! | #REF! | #REF! | #REF!
| SOCIOAMBIENTAL (R$) - 1,25% (Inst. Novas) e 3,99% (Inst. Existentes) do valor do custo direto básico |  |  | #REF! | #REF! | #REF! | #REF! | #REF! | #REF!
| ADMINISTRAÇÃO LOCAL (R$) - 2,7% do valor do custo direto básico |  |  | #REF! | #REF! | #REF! | #REF! | #REF! | #REF!
| CUSTO DIRETO (R$) - Soma do custo direto básico, comissionamento, engenharia e administração local |  |  | #REF! | #REF! | #REF! | #REF! | #REF! | #REF!
| EVENTUAIS (R$) - 3% do valor dos custos diretos |  |  | #REF! | #REF! | #REF! | #REF! | #REF! | #REF!
| CUSTO INDIRETO (R$) - Administração central e/ou regional do empreendimento - 2,7% do valor dos custos diretos |  |  | #REF! | #REF! | #REF! | #REF! | #REF! | #REF!
| VALOR TOTAL (R$) |  |  | 13174448.6777 | 13339129.2861 | 12820056.0082 | 13530158.792 | 13250860.48 | 13366795.6283 | [8 empty] | 8971100.4682 | 8622002.8302 | 9099575.4872 | 8911736.149 | 8989707.1951
|  |  |  | 100% | 100% | 100% | 100% | 100% | 100% | [8 empty] | 1 | 1 | 1 | 1 | 1
| Transformador monofásico - 345/13,8 kV | [16 empty] | Norte | Nordeste | Centro-Oeste | Sudeste | Sul | Norte | Nordeste | Centro-Oeste | Sudeste | Sul | Norte | Nordeste | Centro-Oeste | Sudeste | Sul
[16 empty] | Soma dos itens Rateio |  | 13709051.2336 | 13175582.9683 | 13900403.7633 | 13618334.5489 | 13737484.8213
Item | EQUIPAMENTO | Unidade | Quant. | 2021-02-01 | Preço Unitário |  |  |  |  | 2021-02-01 | Preço Total |  |  |  |  | Soma das UARs |  | 0 | 0 | 0 | 0 | 0
|  |  |  | BRASIL | Norte | Nordeste | Centro-Oeste | Sudeste | Sul | BRASIL | Norte | Nordeste | Centro-Oeste | Sudeste | Sul | Taxa de Rateio |  | 0 | 0 | 0 | 0 | 0
1 | Transformador monofásico | unid. | 1 | 8323690.3696 | 8427736.4993 | 8099783.0987 | 8548430.0096 | 8371967.7738 | 8445216.249 | 8323690.3696 | 8427736.4993 | 8099783.0987 | 8548430.0096 | 8371967.7738 | 8445216.249 | 1 | 0.0286 | 0 | 0 | 0 | 0 | 0 | 8427736.4993 | 8099783.0987 | 8548430.0096 | 8371967.7738 | 8445216.249 | 8427736.4993 | 8099783.0987 | 8548430.0096 | 8371967.7738 | 8445216.249
2 | Cubículos de Fechamento Delta 13,8 kV | unid. | 0.333 | 188082.1711 | 190433.1982 | 183022.7607 | 193160.3897 | 189173.0477 | 190828.1708 | 62631.363 | 63414.255 | 60946.5793 | 60946.5793 | 62994.6249 | 63545.7809 | 1 | 0.0357 | 0 | 0 | 0 | 0 | 0 | 63414.255 | 60946.5793 | 60946.5793 | 62994.6249 | 63545.7809 | 63414.255 | 60946.5793 | 60946.5793 | 62994.6249 | 63545.7809
3 | Coluna Isolador Pedestal (Alta) | unid. | 1 | 2604.1258 | 2636.6774 | 2534.0748 | 2674.4372 | 2619.2297 | 2642.1461 | 2604.1258 | 2636.6774 | 2534.0748 | 2674.4372 | 2619.2297 | 2642.1461 | 1 | 0.027 | 0 | 0 | 0 | 0 | 0 | 2636.6774 | 2534.0748 | 2674.4372 | 2619.2297 | 2642.1461 | 2636.6774 | 2534.0748 | 2674.4372 | 2619.2297 | 2642.1461
4 | Coluna Isolador Pedestal (Baixa) | unid. | 1 | 2604.1258 | 2636.6774 | 2534.0748 | 2674.4372 | 2619.2297 | 2642.1461 | 2604.1258 | 2636.6774 | 2534.0748 | 2674.4372 | 2619.2297 | 2642.1461 | 1 | 0.027 | 0 | 0 | 0 | 0 | 0 | 2636.6774 | 2534.0748 | 2674.4372 | 2619.2297 | 2642.1461 | 2636.6774 | 2534.0748 | 2674.4372 | 2619.2297 | 2642.1461
5 | Sistema de proteção contra incêndio | unid. | 1 | 54015.5925 | 54690.7874 | 52562.5731 | 55474.0135 | 54328.883 | 54804.2202 | 54015.5925 | 54690.7874 | 52562.5731 | 55474.0135 | 54328.883 | 54804.2202 | 1 | 0.04 | 0 | 0 | 0 | 0 | 0 | 54690.7874 | 52562.5731 | 55474.0135 | 54328.883 | 54804.2202 | 54690.7874 | 52562.5731 | 55474.0135 | 54328.883 | 54804.2202
6 | Transformador de aterramento 13,8 kV | unid. | 0.33 | 433304.0485 | 438720.3491 | 421648.1696 | 445003.2578 | 435817.212 | 439630.2876 | 142990.336 | 144777.7152 | 139143.896 | 146851.0751 | 143819.68 | 145077.9949 | 1 | 0.0333 | 0 | 0 | 0 | 0 | 0 | 144777.7152 | 139143.896 | 146851.0751 | 143819.68 | 145077.9949 | 144777.7152 | 139143.896 | 146851.0751 | 143819.68 | 145077.9949
7 | Resistor de Aterramento | unid. | 0.33 | 71314.3935 | 72205.8235 | 69396.0364 | 73239.8822 | 71728.017 | 72355.5837 | 23533.7499 | 23827.9217 | 22900.692 | 24169.1611 | 23670.2456 | 23877.3426 | 1 | 0.0278 | 0 | 0 | 0 | 0 | 0 | 23827.9217 | 22900.692 | 24169.1611 | 23670.2456 | 23877.3426 | 23827.9217 | 22900.692 | 24169.1611 | 23670.2456 | 23877.3426
8 | Cabo Nu / Tubo - Barramento | kg | 0 | 132.7938 | 134.4537 | 129.2217 | 136.3793 | 133.564 | 134.7326 | 0 | 0 | 0 | 0 | 0 | 0 | 1 | 0.025 | 0 | 0 | 0 | 0 | 0 | 0 | 0 | 0 | 0 | 0 | 0 | 0 | 0 | 0 | 0
9 | Tubo diâmetro 8" | kg | 146 | 107.0041 | 108.3417 | 104.1257 | 109.8932 | 107.6247 | 108.5664 | 15622.5999 | 15817.8824 | 15202.352 | 16044.4101 | 15713.211 | 15850.6899 | 1 | Rateio | 0 | 0 | 0 | 0 | 0 | 15817.8824 | 15202.352 | 16044.4101 | 15713.211 | 15850.6899 | 15817.8824 | 15202.352 | 16044.4101 | 15713.211 | 15850.6899
10 | Conectores / Espaçadores | unid. | 0 | 318.8245 | 322.8098 | 310.2481 | 327.4328 | 320.6737 | 323.4793 | 0 | 0 | 0 | 0 | 0 | 0 | 1 | 0.025 | 0 | 0 | 0 | 0 | 0 | 0 | 0 | 0 | 0 | 0 | 0 | 0 | 0 | 0 | 0
11 | Suporte - Coluna isolador pedestal (Alta) | kg | 500 | 90.6928 | 91.8264 | 88.2531 | 93.1415 | 91.2188 | 92.0169 | 45346.3927 | 45913.2226 | 44126.5747 | 46570.7453 | 45609.4018 | 46008.45 | 1 | 0.0313 | 0 | 0 | 0 | 0 | 0 | 45913.2226 | 44126.5747 | 46570.7453 | 45609.4018 | 46008.45 | 45913.2226 | 44126.5747 | 46570.7453 | 45609.4018 | 46008.45
12 | Suporte - Coluna isolador pedestal (Baixa) | kg | 500 | 90.6928 | 91.8264 | 88.2531 | 93.1415 | 91.2188 | 92.0169 | 45346.3927 | 45913.2226 | 44126.5747 | 46570.7453 | 45609.4018 | 46008.45 | 1 | 0.0313 | 0 | 0 | 0 | 0 | 0 | 45913.2226 | 44126.5747 | 46570.7453 | 45609.4018 | 46008.45 | 45913.2226 | 44126.5747 | 46570.7453 | 45609.4018 | 46008.45
13 | Concreto Estrutural - Transformador monofásico | m³ | 10.1 | 5744.0578 | 5815.8585 | 5589.5426 | 5899.1473 | 5777.3733 | 5827.921 | 58014.9835 | 58740.1708 | 56454.3804 | 59581.388 | 58351.4704 | 58862.0022 | 1 | 0.0313 | 0 | 0 | 0 | 0 | 0 | 58740.1708 | 56454.3804 | 59581.388 | 58351.4704 | 58862.0022 | 58740.1708 | 56454.3804 | 59581.388 | 58351.4704 | 58862.0022
14 | Concreto Estrutural - Parede corta-fogo | m³ | 48 | 5744.0578 | 5815.8585 | 5589.5426 | 5899.1473 | 5777.3733 | 5827.921 | 275714.773 | 279161.2076 | 268298.0456 | 283159.0718 | 277313.9186 | 279740.2086 | 1 | 0.0313 | 0 | 0 | 0 | 0 | 0 | 279161.2076 | 268298.0456 | 283159.0718 | 277313.9186 | 279740.2086 | 279161.2076 | 268298.0456 | 283159.0718 | 277313.9186 | 279740.2086
15 | Concreto Estrutural - Cubículos de Fech. Delta 13,8 kV | m³ | 0.2 | 5744.0578 | 5815.8585 | 5589.5426 | 5899.1473 | 5777.3733 | 5827.921 | 1148.8116 | 1163.1717 | 1117.9085 | 1179.8295 | 1155.4747 | 1165.5842 | 1 | 0.0313 | 0 | 0 | 0 | 0 | 0 | 1163.1717 | 1117.9085 | 1179.8295 | 1155.4747 | 1165.5842 | 1163.1717 | 1117.9085 | 1179.8295 | 1155.4747 | 1165.5842
16 | Concreto Estrutural - Para-raios | m³ | 0 | 5744.0578 | 5815.8585 | 5589.5426 | 5899.1473 | 5777.3733 | 5827.921 | 0 | 0 | 0 | 0 | 0 | 0 | 1 | 0.0313 | 0 | 0 | 0 | 0 | 0 | 0 | 0 | 0 | 0 | 0 | 0 | 0 | 0 | 0 | 0
17 | Concreto Estrutural - Coluna isolador de pedestal (Alta) | m³ | 1.75 | 5744.0578 | 5815.8585 | 5589.5426 | 5899.1473 | 5777.3733 | 5827.921 | 10052.1011 | 10177.7524 | 9781.6996 | 10323.5078 | 10110.4033 | 10198.8618 | 1 | 0.0313 | 0 | 0 | 0 | 0 | 0 | 10177.7524 | 9781.6996 | 10323.5078 | 10110.4033 | 10198.8618 | 10177.7524 | 9781.6996 | 10323.5078 | 10110.4033 | 10198.8618
18 | Concreto Estrutural - Coluna isolador de pedestal (Baixa) | m³ | 1.75 | 5744.0578 | 5815.8585 | 5589.5426 | 5899.1473 | 5777.3733 | 5827.921 | 10052.1011 | 10177.7524 | 9781.6996 | 10323.5078 | 10110.4033 | 10198.8618 | 1 | 0.0313 | 0 | 0 | 0 | 0 | 0 | 10177.7524 | 9781.6996 | 10323.5078 | 10110.4033 | 10198.8618 | 10177.7524 | 9781.6996 | 10323.5078 | 10110.4033 | 10198.8618
19 | Concreto Estrutural - Caixa separadora de óleo | m³ | 20 | 5744.0578 | 5815.8585 | 5589.5426 | 5899.1473 | 5777.3733 | 5827.921 | 114881.1554 | 116317.1698 | 111790.8523 | 117982.9466 | 115547.4661 | 116558.4203 | 1 | 0.0313 | 0 | 0 | 0 | 0 | 0 | 116317.1698 | 111790.8523 | 117982.9466 | 115547.4661 | 116558.4203 | 116317.1698 | 111790.8523 | 117982.9466 | 115547.4661 | 116558.4203
| SUBTOTAL | [8 empty] | 9188248.9736 | 9303102.0858 | 8941085.0762 | 9432955.8654 | 9241540.8176 | 9322397.4086 |  |  | 9303102.0858 | 8941085.0762 | 9432955.8654 | 9241540.8176 | 9322397.4086
|  |  |  | BRASIL | Norte | Nordeste | Centro-Oeste | Sudeste | Sul
| CANTEIRO DE OBRAS (R$) - 3,39% (Inst. Novas) e 3,98% (Inst. Existentes) da soma de obras civis e montagem eletromecânica |  |  | #REF! | #REF! | #REF! | #REF! | #REF! | #REF!
| CUSTO DIRETO BÁSICO (R$) |  |  | #REF! | #REF! | #REF! | #REF! | #REF! | #REF!
| COMISSIONAMENTO (R$) - 2,7% do valor do custo direto básico |  |  | #REF! | #REF! | #REF! | #REF! | #REF! | #REF!
| ENGENHARIA (R$) - 1,4% do valor do custo direto básico |  |  | #REF! | #REF! | #REF! | #REF! | #REF! | #REF!
| SOCIOAMBIENTAL (R$) - 1,25% (Inst. Novas) e 3,99% (Inst. Existentes) do valor do custo direto básico |  |  | #REF! | #REF! | #REF! | #REF! | #REF! | #REF!
| ADMINISTRAÇÃO LOCAL (R$) - 2,7% do valor do custo direto básico |  |  | #REF! | #REF! | #REF! | #REF! | #REF! | #REF!
| CUSTO DIRETO (R$) - Soma do custo direto básico, comissionamento, engenharia e administração local |  |  | #REF! | #REF! | #REF! | #REF! | #REF! | #REF!
| EVENTUAIS (R$) - 3% do valor dos custos diretos |  |  | #REF! | #REF! | #REF! | #REF! | #REF! | #REF!
| CUSTO INDIRETO (R$) - Administração central e/ou regional do empreendimento - 2,7% do valor dos custos diretos |  |  | #REF! | #REF! | #REF! | #REF! | #REF! | #REF!
| VALOR TOTAL (R$) |  |  | 13539803.6875 | 13709051.2336 | 13175582.9683 | 13900403.7633 | 13618334.5489 | 13737484.8213 | [8 empty] | 9303102.0858 | 8941085.0762 | 9432955.8654 | 9241540.8176 | 9322397.4086
|  |  |  | 100% | 100% | 100% | 100% | 100% | 100% | [8 empty] | 1 | 1 | 1 | 1 | 1
| Transformador monofásico - 345/69 kV | [16 empty] | Norte | Nordeste | Centro-Oeste | Sudeste | Sul | Norte | Nordeste | Centro-Oeste | Sudeste | Sul | Norte | Nordeste | Centro-Oeste | Sudeste | Sul
[16 empty] | Soma dos itens Rateio |  | 13874645.0291 | 13334732.9163 | 14068369.0255 | 13782832.5632 | 13903422.0706
Item | EQUIPAMENTO | Unidade | Quant. | 2021-02-01 | Preço Unitário |  |  |  |  | 2021-02-01 | Preço Total |  |  |  |  | Soma das UARs |  | 0 | 0 | 0 | 0 | 0
|  |  |  | BRASIL | Norte | Nordeste | Centro-Oeste | Sudeste | Sul | BRASIL | Norte | Nordeste | Centro-Oeste | Sudeste | Sul | Taxa de Rateio |  | 0 | 0 | 0 | 0 | 0
1 | Transformador monofásico | unid. | 1 | 8434676.6805 | 8540110.139 | 8207783.8778 | 8662412.9509 | 8483597.8052 | 8557822.96 | 8434676.6805 | 8540110.139 | 8207783.8778 | 8662412.9509 | 8483597.8052 | 8557822.96 | 1 | 0.0286 | 0 | 0 | 0 | 0 | 0 | 8540110.139 | 8207783.8778 | 8662412.9509 | 8483597.8052 | 8557822.96 | 8540110.139 | 8207783.8778 | 8662412.9509 | 8483597.8052 | 8557822.96
2 | Cubículos de Fechamento Delta 13,8 kV | unid. | 0.333 | 188082.1711 | 190433.1982 | 183022.7607 | 193160.3897 | 189173.0477 | 190828.1708 | 62631.363 | 63414.255 | 60946.5793 | 60946.5793 | 62994.6249 | 63545.7809 | 1 | 0.0357 | 0 | 0 | 0 | 0 | 0 | 63414.255 | 60946.5793 | 60946.5793 | 62994.6249 | 63545.7809 | 63414.255 | 60946.5793 | 60946.5793 | 62994.6249 | 63545.7809
3 | Coluna Isolador Pedestal (Alta) | unid. | 1 | 2604.1258 | 2636.6774 | 2534.0748 | 2674.4372 | 2619.2297 | 2642.1461 | 2604.1258 | 2636.6774 | 2534.0748 | 2674.4372 | 2619.2297 | 2642.1461 | 1 | 0.027 | 0 | 0 | 0 | 0 | 0 | 2636.6774 | 2534.0748 | 2674.4372 | 2619.2297 | 2642.1461 | 2636.6774 | 2534.0748 | 2674.4372 | 2619.2297 | 2642.1461
4 | Coluna Isolador Pedestal (Baixa) | unid. | 1 | 2604.1258 | 2636.6774 | 2534.0748 | 2674.4372 | 2619.2297 | 2642.1461 | 2604.1258 | 2636.6774 | 2534.0748 | 2674.4372 | 2619.2297 | 2642.1461 | 1 | 0.027 | 0 | 0 | 0 | 0 | 0 | 2636.6774 | 2534.0748 | 2674.4372 | 2619.2297 | 2642.1461 | 2636.6774 | 2534.0748 | 2674.4372 | 2619.2297 | 2642.1461
5 | Sistema de proteção contra incêndio | unid. | 1 | 54015.5925 | 54690.7874 | 52562.5731 | 55474.0135 | 54328.883 | 54804.2202 | 54015.5925 | 54690.7874 | 52562.5731 | 55474.0135 | 54328.883 | 54804.2202 | 1 | 0.04 | 0 | 0 | 0 | 0 | 0 | 54690.7874 | 52562.5731 | 55474.0135 | 54328.883 | 54804.2202 | 54690.7874 | 52562.5731 | 55474.0135 | 54328.883 | 54804.2202
6 | Transformador de aterramento 13,8 kV | unid. | 0.33 | 433304.0485 | 438720.3491 | 421648.1696 | 445003.2578 | 435817.212 | 439630.2876 | 142990.336 | 144777.7152 | 139143.896 | 146851.0751 | 143819.68 | 145077.9949 | 1 | 0.0333 | 0 | 0 | 0 | 0 | 0 | 144777.7152 | 139143.896 | 146851.0751 | 143819.68 | 145077.9949 | 144777.7152 | 139143.896 | 146851.0751 | 143819.68 | 145077.9949
7 | Resistor de Aterramento | unid. | 0.33 | 71314.3935 | 72205.8235 | 69396.0364 | 73239.8822 | 71728.017 | 72355.5837 | 23533.7499 | 23827.9217 | 22900.692 | 24169.1611 | 23670.2456 | 23877.3426 | 1 | 0.0278 | 0 | 0 | 0 | 0 | 0 | 23827.9217 | 22900.692 | 24169.1611 | 23670.2456 | 23877.3426 | 23827.9217 | 22900.692 | 24169.1611 | 23670.2456 | 23877.3426
8 | Cabo Nu / Tubo - Barramento | kg | 0 | 132.7938 | 134.4537 | 129.2217 | 136.3793 | 133.564 | 134.7326 | 0 | 0 | 0 | 0 | 0 | 0 | 1 | 0.025 | 0 | 0 | 0 | 0 | 0 | 0 | 0 | 0 | 0 | 0 | 0 | 0 | 0 | 0 | 0
9 | Tubo diâmetro 8" | kg | 146 | 107.0041 | 108.3417 | 104.1257 | 109.8932 | 107.6247 | 108.5664 | 15622.5999 | 15817.8824 | 15202.352 | 16044.4101 | 15713.211 | 15850.6899 | 1 | Rateio | 0 | 0 | 0 | 0 | 0 | 15817.8824 | 15202.352 | 16044.4101 | 15713.211 | 15850.6899 | 15817.8824 | 15202.352 | 16044.4101 | 15713.211 | 15850.6899
10 | Conectores / Espaçadores | unid. | 0 | 318.8245 | 322.8098 | 310.2481 | 327.4328 | 320.6737 | 323.4793 | 0 | 0 | 0 | 0 | 0 | 0 | 1 | 0.025 | 0 | 0 | 0 | 0 | 0 | 0 | 0 | 0 | 0 | 0 | 0 | 0 | 0 | 0 | 0
11 | Suporte - Coluna isolador pedestal (Alta) | kg | 500 | 90.6928 | 91.8264 | 88.2531 | 93.1415 | 91.2188 | 92.0169 | 45346.3927 | 45913.2226 | 44126.5747 | 46570.7453 | 45609.4018 | 46008.45 | 1 | 0.0313 | 0 | 0 | 0 | 0 | 0 | 45913.2226 | 44126.5747 | 46570.7453 | 45609.4018 | 46008.45 | 45913.2226 | 44126.5747 | 46570.7453 | 45609.4018 | 46008.45
12 | Suporte - Coluna isolador pedestal (Baixa) | kg | 500 | 90.6928 | 91.8264 | 88.2531 | 93.1415 | 91.2188 | 92.0169 | 45346.3927 | 45913.2226 | 44126.5747 | 46570.7453 | 45609.4018 | 46008.45 | 1 | 0.0313 | 0 | 0 | 0 | 0 | 0 | 45913.2226 | 44126.5747 | 46570.7453 | 45609.4018 | 46008.45 | 45913.2226 | 44126.5747 | 46570.7453 | 45609.4018 | 46008.45
13 | Concreto Estrutural - Transformador monofásico | m³ | 10.1 | 5744.0578 | 5815.8585 | 5589.5426 | 5899.1473 | 5777.3733 | 5827.921 | 58014.9835 | 58740.1708 | 56454.3804 | 59581.388 | 58351.4704 | 58862.0022 | 1 | 0.0313 | 0 | 0 | 0 | 0 | 0 | 58740.1708 | 56454.3804 | 59581.388 | 58351.4704 | 58862.0022 | 58740.1708 | 56454.3804 | 59581.388 | 58351.4704 | 58862.0022
14 | Concreto Estrutural - Parede corta-fogo | m³ | 48 | 5744.0578 | 5815.8585 | 5589.5426 | 5899.1473 | 5777.3733 | 5827.921 | 275714.773 | 279161.2076 | 268298.0456 | 283159.0718 | 277313.9186 | 279740.2086 | 1 | 0.0313 | 0 | 0 | 0 | 0 | 0 | 279161.2076 | 268298.0456 | 283159.0718 | 277313.9186 | 279740.2086 | 279161.2076 | 268298.0456 | 283159.0718 | 277313.9186 | 279740.2086
15 | Concreto Estrutural - Cubículos de Fech. Delta 13,8 kV | m³ | 0.2 | 5744.0578 | 5815.8585 | 5589.5426 | 5899.1473 | 5777.3733 | 5827.921 | 1148.8116 | 1163.1717 | 1117.9085 | 1179.8295 | 1155.4747 | 1165.5842 | 1 | 0.0313 | 0 | 0 | 0 | 0 | 0 | 1163.1717 | 1117.9085 | 1179.8295 | 1155.4747 | 1165.5842 | 1163.1717 | 1117.9085 | 1179.8295 | 1155.4747 | 1165.5842
16 | Concreto Estrutural - Para-raios | m³ | 0 | 5744.0578 | 5815.8585 | 5589.5426 | 5899.1473 | 5777.3733 | 5827.921 | 0 | 0 | 0 | 0 | 0 | 0 | 1 | 0.0313 | 0 | 0 | 0 | 0 | 0 | 0 | 0 | 0 | 0 | 0 | 0 | 0 | 0 | 0 | 0
17 | Concreto Estrutural - Coluna isolador de pedestal (Alta) | m³ | 1.75 | 5744.0578 | 5815.8585 | 5589.5426 | 5899.1473 | 5777.3733 | 5827.921 | 10052.1011 | 10177.7524 | 9781.6996 | 10323.5078 | 10110.4033 | 10198.8618 | 1 | 0.0313 | 0 | 0 | 0 | 0 | 0 | 10177.7524 | 9781.6996 | 10323.5078 | 10110.4033 | 10198.8618 | 10177.7524 | 9781.6996 | 10323.5078 | 10110.4033 | 10198.8618
18 | Concreto Estrutural - Coluna isolador de pedestal (Baixa) | m³ | 1.75 | 5744.0578 | 5815.8585 | 5589.5426 | 5899.1473 | 5777.3733 | 5827.921 | 10052.1011 | 10177.7524 | 9781.6996 | 10323.5078 | 10110.4033 | 10198.8618 | 1 | 0.0313 | 0 | 0 | 0 | 0 | 0 | 10177.7524 | 9781.6996 | 10323.5078 | 10110.4033 | 10198.8618 | 10177.7524 | 9781.6996 | 10323.5078 | 10110.4033 | 10198.8618
19 | Concreto Estrutural - Caixa separadora de óleo | m³ | 20 | 5744.0578 | 5815.8585 | 5589.5426 | 5899.1473 | 5777.3733 | 5827.921 | 114881.1554 | 116317.1698 | 111790.8523 | 117982.9466 | 115547.4661 | 116558.4203 | 1 | 0.0313 | 0 | 0 | 0 | 0 | 0 | 116317.1698 | 111790.8523 | 117982.9466 | 115547.4661 | 116558.4203 | 116317.1698 | 111790.8523 | 117982.9466 | 115547.4661 | 116558.4203
| SUBTOTAL | [8 empty] | 9299235.2844 | 9415475.7255 | 9049085.8553 | 9546938.8066 | 9353170.8491 | 9435004.1196 |  |  | 9415475.7255 | 9049085.8553 | 9546938.8066 | 9353170.8491 | 9435004.1196
|  |  |  | BRASIL | Norte | Nordeste | Centro-Oeste | Sudeste | Sul
| CANTEIRO DE OBRAS (R$) - 3,39% (Inst. Novas) e 3,98% (Inst. Existentes) da soma de obras civis e montagem eletromecânica |  |  | #REF! | #REF! | #REF! | #REF! | #REF! | #REF!
| CUSTO DIRETO BÁSICO (R$) |  |  | #REF! | #REF! | #REF! | #REF! | #REF! | #REF!
| COMISSIONAMENTO (R$) - 2,7% do valor do custo direto básico |  |  | #REF! | #REF! | #REF! | #REF! | #REF! | #REF!
| ENGENHARIA (R$) - 1,4% do valor do custo direto básico |  |  | #REF! | #REF! | #REF! | #REF! | #REF! | #REF!
| SOCIOAMBIENTAL (R$) - 1,25% (Inst. Novas) e 3,99% (Inst. Existentes) do valor do custo direto básico |  |  | #REF! | #REF! | #REF! | #REF! | #REF! | #REF!
| ADMINISTRAÇÃO LOCAL (R$) - 2,7% do valor do custo direto básico |  |  | #REF! | #REF! | #REF! | #REF! | #REF! | #REF!
| CUSTO DIRETO (R$) - Soma do custo direto básico, comissionamento, engenharia e administração local |  |  | #REF! | #REF! | #REF! | #REF! | #REF! | #REF!
| EVENTUAIS (R$) - 3% do valor dos custos diretos |  |  | #REF! | #REF! | #REF! | #REF! | #REF! | #REF!
| CUSTO INDIRETO (R$) - Administração central e/ou regional do empreendimento - 2,7% do valor dos custos diretos |  |  | #REF! | #REF! | #REF! | #REF! | #REF! | #REF!
| VALOR TOTAL (R$) |  |  | 13703353.1151 | 13874645.0291 | 13334732.9163 | 14068369.0255 | 13782832.5632 | 13903422.0706 | [8 empty] | 9415475.7255 | 9049085.8553 | 9546938.8066 | 9353170.8491 | 9435004.1196
|  |  |  | 100% | 100% | 100% | 100% | 100% | 100% | [8 empty] | 1 | 1 | 1 | 1 | 1
| Transformador monofásico - 345/138 kV | [16 empty] | Norte | Nordeste | Centro-Oeste | Sudeste | Sul | Norte | Nordeste | Centro-Oeste | Sudeste | Sul | Norte | Nordeste | Centro-Oeste | Sudeste | Sul
[16 empty] | Soma dos itens Rateio |  | 13946640.9196 | 13403927.189 | 14146370.592 | 13854352.0365 | 13975567.286
Item | EQUIPAMENTO | Unidade | Quant. | 2021-02-01 | Preço Unitário |  |  |  |  | 2021-02-01 | Preço Total |  |  |  |  | Soma das UARs |  | 0 | 0 | 0 | 0 | 0
|  |  |  | BRASIL | Norte | Nordeste | Centro-Oeste | Sudeste | Sul | BRASIL | Norte | Nordeste | Centro-Oeste | Sudeste | Sul | Taxa de Rateio |  | 0 | 0 | 0 | 0 | 0
1 | Transformador monofásico | unid. | 1 | 8482930.652 | 8588967.2851 | 8254739.8174 | 8711969.7796 | 8532131.6498 | 8606781.4395 | 8482930.652 | 8588967.2851 | 8254739.8174 | 8711969.7796 | 8532131.6498 | 8606781.4395 | 1 | 0.0286 | 0 | 0 | 0 | 0 | 0 | 8588967.2851 | 8254739.8174 | 8711969.7796 | 8532131.6498 | 8606781.4395 | 8588967.2851 | 8254739.8174 | 8711969.7796 | 8532131.6498 | 8606781.4395
2 | Cubículos de Fechamento Delta 13,8 kV | unid. | 0.333 | 188082.1711 | 190433.1982 | 183022.7607 | 193160.3897 | 189173.0477 | 190828.1708 | 62631.363 | 63414.255 | 60946.5793 | 64322.4098 | 62994.6249 | 63545.7809 | 1 | 0.0357 | 0 | 0 | 0 | 0 | 0 | 63414.255 | 60946.5793 | 64322.4098 | 62994.6249 | 63545.7809 | 63414.255 | 60946.5793 | 64322.4098 | 62994.6249 | 63545.7809
3 | Coluna Isolador Pedestal (Alta) | unid. | 1 | 2604.1258 | 2636.6774 | 2534.0748 | 2674.4372 | 2619.2297 | 2642.1461 | 2604.1258 | 2636.6774 | 2534.0748 | 2674.4372 | 2619.2297 | 2642.1461 | 1 | 0.027 | 0 | 0 | 0 | 0 | 0 | 2636.6774 | 2534.0748 | 2674.4372 | 2619.2297 | 2642.1461 | 2636.6774 | 2534.0748 | 2674.4372 | 2619.2297 | 2642.1461
4 | Coluna Isolador Pedestal (Baixa) | unid. | 1 | 2604.1258 | 2636.6774 | 2534.0748 | 2674.4372 | 2619.2297 | 2642.1461 | 2604.1258 | 2636.6774 | 2534.0748 | 2674.4372 | 2619.2297 | 2642.1461 | 1 | 0.027 | 0 | 0 | 0 | 0 | 0 | 2636.6774 | 2534.0748 | 2674.4372 | 2619.2297 | 2642.1461 | 2636.6774 | 2534.0748 | 2674.4372 | 2619.2297 | 2642.1461
5 | Sistema de proteção contra incêndio | unid. | 1 | 54015.5925 | 54690.7874 | 52562.5731 | 55474.0135 | 54328.883 | 54804.2202 | 54015.5925 | 54690.7874 | 52562.5731 | 55474.0135 | 54328.883 | 54804.2202 | 1 | 0.04 | 0 | 0 | 0 | 0 | 0 | 54690.7874 | 52562.5731 | 55474.0135 | 54328.883 | 54804.2202 | 54690.7874 | 52562.5731 | 55474.0135 | 54328.883 | 54804.2202
6 | Transformador de aterramento 13,8 kV | unid. | 0.33 | 433304.0485 | 438720.3491 | 421648.1696 | 445003.2578 | 435817.212 | 439630.2876 | 142990.336 | 144777.7152 | 139143.896 | 146851.0751 | 143819.68 | 145077.9949 | 1 | 0.0333 | 0 | 0 | 0 | 0 | 0 | 144777.7152 | 139143.896 | 146851.0751 | 143819.68 | 145077.9949 | 144777.7152 | 139143.896 | 146851.0751 | 143819.68 | 145077.9949
7 | Resistor de Aterramento | unid. | 0.33 | 71314.3935 | 72205.8235 | 69396.0364 | 73239.8822 | 71728.017 | 72355.5837 | 23533.7499 | 23827.9217 | 22900.692 | 24169.1611 | 23670.2456 | 23877.3426 | 1 | 0.0278 | 0 | 0 | 0 | 0 | 0 | 23827.9217 | 22900.692 | 24169.1611 | 23670.2456 | 23877.3426 | 23827.9217 | 22900.692 | 24169.1611 | 23670.2456 | 23877.3426
8 | Cabo Nu / Tubo - Barramento | kg | 0 | 132.7938 | 134.4537 | 129.2217 | 136.3793 | 133.564 | 134.7326 | 0 | 0 | 0 | 0 | 0 | 0 | 1 | 0.025 | 0 | 0 | 0 | 0 | 0 | 0 | 0 | 0 | 0 | 0 | 0 | 0 | 0 | 0 | 0
9 | Tubo diâmetro 8" | kg | 146 | 107.0041 | 108.3417 | 104.1257 | 109.8932 | 107.6247 | 108.5664 | 15622.5999 | 15817.8824 | 15202.352 | 16044.4101 | 15713.211 | 15850.6899 | 1 | Rateio | 0 | 0 | 0 | 0 | 0 | 15817.8824 | 15202.352 | 16044.4101 | 15713.211 | 15850.6899 | 15817.8824 | 15202.352 | 16044.4101 | 15713.211 | 15850.6899
10 | Conectores / Espaçadores | unid. | 0 | 318.8245 | 322.8098 | 310.2481 | 327.4328 | 320.6737 | 323.4793 | 0 | 0 | 0 | 0 | 0 | 0 | 1 | 0.025 | 0 | 0 | 0 | 0 | 0 | 0 | 0 | 0 | 0 | 0 | 0 | 0 | 0 | 0 | 0
11 | Suporte - Coluna isolador pedestal (Alta) | kg | 500 | 90.6928 | 91.8264 | 88.2531 | 93.1415 | 91.2188 | 92.0169 | 45346.3927 | 45913.2226 | 44126.5747 | 46570.7453 | 45609.4018 | 46008.45 | 1 | 0.0313 | 0 | 0 | 0 | 0 | 0 | 45913.2226 | 44126.5747 | 46570.7453 | 45609.4018 | 46008.45 | 45913.2226 | 44126.5747 | 46570.7453 | 45609.4018 | 46008.45
12 | Suporte - Coluna isolador pedestal (Baixa) | kg | 500 | 90.6928 | 91.8264 | 88.2531 | 93.1415 | 91.2188 | 92.0169 | 45346.3927 | 45913.2226 | 44126.5747 | 46570.7453 | 45609.4018 | 46008.45 | 1 | 0.0313 | 0 | 0 | 0 | 0 | 0 | 45913.2226 | 44126.5747 | 46570.7453 | 45609.4018 | 46008.45 | 45913.2226 | 44126.5747 | 46570.7453 | 45609.4018 | 46008.45
13 | Concreto Estrutural - Transformador monofásico | m³ | 10.1 | 5744.0578 | 5815.8585 | 5589.5426 | 5899.1473 | 5777.3733 | 5827.921 | 58014.9835 | 58740.1708 | 56454.3804 | 59581.388 | 58351.4704 | 58862.0022 | 1 | 0.0313 | 0 | 0 | 0 | 0 | 0 | 58740.1708 | 56454.3804 | 59581.388 | 58351.4704 | 58862.0022 | 58740.1708 | 56454.3804 | 59581.388 | 58351.4704 | 58862.0022
14 | Concreto Estrutural - Parede corta-fogo | m³ | 48 | 5744.0578 | 5815.8585 | 5589.5426 | 5899.1473 | 5777.3733 | 5827.921 | 275714.773 | 279161.2076 | 268298.0456 | 283159.0718 | 277313.9186 | 279740.2086 | 1 | 0.0313 | 0 | 0 | 0 | 0 | 0 | 279161.2076 | 268298.0456 | 283159.0718 | 277313.9186 | 279740.2086 | 279161.2076 | 268298.0456 | 283159.0718 | 277313.9186 | 279740.2086
15 | Concreto Estrutural - Cubículos de Fech. Delta 13,8 kV | m³ | 0.2 | 5744.0578 | 5815.8585 | 5589.5426 | 5899.1473 | 5777.3733 | 5827.921 | 1148.8116 | 1163.1717 | 1117.9085 | 1179.8295 | 1155.4747 | 1165.5842 | 1 | 0.0313 | 0 | 0 | 0 | 0 | 0 | 1163.1717 | 1117.9085 | 1179.8295 | 1155.4747 | 1165.5842 | 1163.1717 | 1117.9085 | 1179.8295 | 1155.4747 | 1165.5842
16 | Concreto Estrutural - Para-raios | m³ | 0 | 5744.0578 | 5815.8585 | 5589.5426 | 5899.1473 | 5777.3733 | 5827.921 | 0 | 0 | 0 | 0 | 0 | 0 | 1 | 0.0313 | 0 | 0 | 0 | 0 | 0 | 0 | 0 | 0 | 0 | 0 | 0 | 0 | 0 | 0 | 0
17 | Concreto Estrutural - Coluna isolador de pedestal (Alta) | m³ | 1.75 | 5744.0578 | 5815.8585 | 5589.5426 | 5899.1473 | 5777.3733 | 5827.921 | 10052.1011 | 10177.7524 | 9781.6996 | 10323.5078 | 10110.4033 | 10198.8618 | 1 | 0.0313 | 0 | 0 | 0 | 0 | 0 | 10177.7524 | 9781.6996 | 10323.5078 | 10110.4033 | 10198.8618 | 10177.7524 | 9781.6996 | 10323.5078 | 10110.4033 | 10198.8618
18 | Concreto Estrutural - Coluna isolador de pedestal (Baixa) | m³ | 1.75 | 5744.0578 | 5815.8585 | 5589.5426 | 5899.1473 | 5777.3733 | 5827.921 | 10052.1011 | 10177.7524 | 9781.6996 | 10323.5078 | 10110.4033 | 10198.8618 | 1 | 0.0313 | 0 | 0 | 0 | 0 | 0 | 10177.7524 | 9781.6996 | 10323.5078 | 10110.4033 | 10198.8618 | 10177.7524 | 9781.6996 | 10323.5078 | 10110.4033 | 10198.8618
19 | Concreto Estrutural - Caixa separadora de óleo | m³ | 20 | 5744.0578 | 5815.8585 | 5589.5426 | 5899.1473 | 5777.3733 | 5827.921 | 114881.1554 | 116317.1698 | 111790.8523 | 117982.9466 | 115547.4661 | 116558.4203 | 1 | 0.0313 | 0 | 0 | 0 | 0 | 0 | 116317.1698 | 111790.8523 | 117982.9466 | 115547.4661 | 116558.4203 | 116317.1698 | 111790.8523 | 117982.9466 | 115547.4661 | 116558.4203
| SUBTOTAL | [8 empty] | 9347489.2559 | 9464332.8716 | 9096041.7949 | 9599871.4658 | 9401704.6936 | 9483962.5991 |  |  | 9464332.8716 | 9096041.7949 | 9599871.4658 | 9401704.6936 | 9483962.5991
|  |  |  | BRASIL | Norte | Nordeste | Centro-Oeste | Sudeste | Sul
| CANTEIRO DE OBRAS (R$) - 3,39% (Inst. Novas) e 3,98% (Inst. Existentes) da soma de obras civis e montagem eletromecânica |  |  | #REF! | #REF! | #REF! | #REF! | #REF! | #REF!
| CUSTO DIRETO BÁSICO (R$) |  |  | #REF! | #REF! | #REF! | #REF! | #REF! | #REF!
| COMISSIONAMENTO (R$) - 2,7% do valor do custo direto básico |  |  | #REF! | #REF! | #REF! | #REF! | #REF! | #REF!
| ENGENHARIA (R$) - 1,4% do valor do custo direto básico |  |  | #REF! | #REF! | #REF! | #REF! | #REF! | #REF!
| SOCIOAMBIENTAL (R$) - 1,25% (Inst. Novas) e 3,99% (Inst. Existentes) do valor do custo direto básico |  |  | #REF! | #REF! | #REF! | #REF! | #REF! | #REF!
| ADMINISTRAÇÃO LOCAL (R$) - 2,7% do valor do custo direto básico |  |  | #REF! | #REF! | #REF! | #REF! | #REF! | #REF!
| CUSTO DIRETO (R$) - Soma do custo direto básico, comissionamento, engenharia e administração local |  |  | #REF! | #REF! | #REF! | #REF! | #REF! | #REF!
| EVENTUAIS (R$) - 3% do valor dos custos diretos |  |  | #REF! | #REF! | #REF! | #REF! | #REF! | #REF!
| CUSTO INDIRETO (R$) - Administração central e/ou regional do empreendimento - 2,7% do valor dos custos diretos |  |  | #REF! | #REF! | #REF! | #REF! | #REF! | #REF!
| VALOR TOTAL (R$) |  |  | 13774460.1675 | 13946640.9196 | 13403927.189 | 14146370.592 | 13854352.0365 | 13975567.286 | [8 empty] | 9464332.8716 | 9096041.7949 | 9599871.4658 | 9401704.6936 | 9483962.5991
|  |  |  | 100% | 100% | 100% | 100% | 100% | 100% | [8 empty] | 1 | 1 | 1 | 1 | 1
| Transformador monofásico - 345/230 kV | [16 empty] | Norte | Nordeste | Centro-Oeste | Sudeste | Sul | Norte | Nordeste | Centro-Oeste | Sudeste | Sul | Norte | Nordeste | Centro-Oeste | Sudeste | Sul
[16 empty] | Soma dos itens Rateio |  | 13999962.9033 | 13455174.2234 | 14200456.1992 | 13907321.1735 | 14028999.8634
Item | EQUIPAMENTO | Unidade | Quant. | 2021-02-01 | Preço Unitário |  |  |  |  | 2021-02-01 | Preço Total |  |  |  |  | Soma das UARs |  | 0 | 0 | 0 | 0 | 0
|  |  |  | BRASIL | Norte | Nordeste | Centro-Oeste | Sudeste | Sul | BRASIL | Norte | Nordeste | Centro-Oeste | Sudeste | Sul | Taxa de Rateio |  | 0 | 0 | 0 | 0 | 0
1 | Transformador monofásico | unid. | 1 | 8518668.7679 | 8625152.1275 | 8289516.5781 | 8748672.8246 | 8568077.0468 | 8643041.3319 | 8518668.7679 | 8625152.1275 | 8289516.5781 | 8748672.8246 | 8568077.0468 | 8643041.3319 | 1 | 0.0286 | 0 | 0 | 0 | 0 | 0 | 8625152.1275 | 8289516.5781 | 8748672.8246 | 8568077.0468 | 8643041.3319 | 8625152.1275 | 8289516.5781 | 8748672.8246 | 8568077.0468 | 8643041.3319
2 | Cubículos de Fechamento Delta 13,8 kV | unid. | 0.333 | 188082.1711 | 190433.1982 | 183022.7607 | 193160.3897 | 189173.0477 | 190828.1708 | 62631.363 | 63414.255 | 60946.5793 | 64322.4098 | 62994.6249 | 63545.7809 | 1 | 0.0357 | 0 | 0 | 0 | 0 | 0 | 63414.255 | 60946.5793 | 64322.4098 | 62994.6249 | 63545.7809 | 63414.255 | 60946.5793 | 64322.4098 | 62994.6249 | 63545.7809
3 | Coluna Isolador Pedestal (Alta) | unid. | 1 | 2604.1258 | 2636.6774 | 2534.0748 | 2674.4372 | 2619.2297 | 2642.1461 | 2604.1258 | 2636.6774 | 2534.0748 | 2674.4372 | 2619.2297 | 2642.1461 | 1 | 0.027 | 0 | 0 | 0 | 0 | 0 | 2636.6774 | 2534.0748 | 2674.4372 | 2619.2297 | 2642.1461 | 2636.6774 | 2534.0748 | 2674.4372 | 2619.2297 | 2642.1461
4 | Coluna Isolador Pedestal (Baixa) | unid. | 1 | 2604.1258 | 2636.6774 | 2534.0748 | 2674.4372 | 2619.2297 | 2642.1461 | 2604.1258 | 2636.6774 | 2534.0748 | 2674.4372 | 2619.2297 | 2642.1461 | 1 | 0.027 | 0 | 0 | 0 | 0 | 0 | 2636.6774 | 2534.0748 | 2674.4372 | 2619.2297 | 2642.1461 | 2636.6774 | 2534.0748 | 2674.4372 | 2619.2297 | 2642.1461
5 | Sistema de proteção contra incêndio | unid. | 1 | 54015.5925 | 54690.7874 | 52562.5731 | 55474.0135 | 54328.883 | 54804.2202 | 54015.5925 | 54690.7874 | 52562.5731 | 55474.0135 | 54328.883 | 54804.2202 | 1 | 0.04 | 0 | 0 | 0 | 0 | 0 | 54690.7874 | 52562.5731 | 55474.0135 | 54328.883 | 54804.2202 | 54690.7874 | 52562.5731 | 55474.0135 | 54328.883 | 54804.2202
6 | Transformador de aterramento 13,8 kV | unid. | 0.33 | 433304.0485 | 438720.3491 | 421648.1696 | 445003.2578 | 435817.212 | 439630.2876 | 142990.336 | 144777.7152 | 139143.896 | 146851.0751 | 143819.68 | 145077.9949 | 1 | 0.0333 | 0 | 0 | 0 | 0 | 0 | 144777.7152 | 139143.896 | 146851.0751 | 143819.68 | 145077.9949 | 144777.7152 | 139143.896 | 146851.0751 | 143819.68 | 145077.9949
7 | Resistor de Aterramento | unid. | 0.33 | 71314.3935 | 72205.8235 | 69396.0364 | 73239.8822 | 71728.017 | 72355.5837 | 23533.7499 | 23827.9217 | 22900.692 | 24169.1611 | 23670.2456 | 23877.3426 | 1 | 0.0278 | 0 | 0 | 0 | 0 | 0 | 23827.9217 | 22900.692 | 24169.1611 | 23670.2456 | 23877.3426 | 23827.9217 | 22900.692 | 24169.1611 | 23670.2456 | 23877.3426
8 | Cabo Nu / Tubo - Barramento | kg | 0 | 132.7938 | 134.4537 | 129.2217 | 136.3793 | 133.564 | 134.7326 | 0 | 0 | 0 | 0 | 0 | 0 | 1 | 0.025 | 0 | 0 | 0 | 0 | 0 | 0 | 0 | 0 | 0 | 0 | 0 | 0 | 0 | 0 | 0
9 | Tubo diâmetro 8" | kg | 146 | 107.0041 | 108.3417 | 104.1257 | 109.8932 | 107.6247 | 108.5664 | 15622.5999 | 15817.8824 | 15202.352 | 16044.4101 | 15713.211 | 15850.6899 | 1 | Rateio | 0 | 0 | 0 | 0 | 0 | 15817.8824 | 15202.352 | 16044.4101 | 15713.211 | 15850.6899 | 15817.8824 | 15202.352 | 16044.4101 | 15713.211 | 15850.6899
10 | Conectores / Espaçadores | unid. | 0 | 318.8245 | 322.8098 | 310.2481 | 327.4328 | 320.6737 | 323.4793 | 0 | 0 | 0 | 0 | 0 | 0 | 1 | 0.025 | 0 | 0 | 0 | 0 | 0 | 0 | 0 | 0 | 0 | 0 | 0 | 0 | 0 | 0 | 0
11 | Suporte - Coluna isolador pedestal (Alta) | kg | 500 | 90.6928 | 91.8264 | 88.2531 | 93.1415 | 91.2188 | 92.0169 | 45346.3927 | 45913.2226 | 44126.5747 | 46570.7453 | 45609.4018 | 46008.45 | 1 | 0.0313 | 0 | 0 | 0 | 0 | 0 | 45913.2226 | 44126.5747 | 46570.7453 | 45609.4018 | 46008.45 | 45913.2226 | 44126.5747 | 46570.7453 | 45609.4018 | 46008.45
12 | Suporte - Coluna isolador pedestal (Baixa) | kg | 500 | 90.6928 | 91.8264 | 88.2531 | 93.1415 | 91.2188 | 92.0169 | 45346.3927 | 45913.2226 | 44126.5747 | 46570.7453 | 45609.4018 | 46008.45 | 1 | 0.0313 | 0 | 0 | 0 | 0 | 0 | 45913.2226 | 44126.5747 | 46570.7453 | 45609.4018 | 46008.45 | 45913.2226 | 44126.5747 | 46570.7453 | 45609.4018 | 46008.45
13 | Concreto Estrutural - Transformador monofásico | m³ | 10.1 | 5744.0578 | 5815.8585 | 5589.5426 | 5899.1473 | 5777.3733 | 5827.921 | 58014.9835 | 58740.1708 | 56454.3804 | 59581.388 | 58351.4704 | 58862.0022 | 1 | 0.0313 | 0 | 0 | 0 | 0 | 0 | 58740.1708 | 56454.3804 | 59581.388 | 58351.4704 | 58862.0022 | 58740.1708 | 56454.3804 | 59581.388 | 58351.4704 | 58862.0022
14 | Concreto Estrutural - Parede corta-fogo | m³ | 48 | 5744.0578 | 5815.8585 | 5589.5426 | 5899.1473 | 5777.3733 | 5827.921 | 275714.773 | 279161.2076 | 268298.0456 | 283159.0718 | 277313.9186 | 279740.2086 | 1 | 0.0313 | 0 | 0 | 0 | 0 | 0 | 279161.2076 | 268298.0456 | 283159.0718 | 277313.9186 | 279740.2086 | 279161.2076 | 268298.0456 | 283159.0718 | 277313.9186 | 279740.2086
15 | Concreto Estrutural - Cubículos de Fech. Delta 13,8 kV | m³ | 0.2 | 5744.0578 | 5815.8585 | 5589.5426 | 5899.1473 | 5777.3733 | 5827.921 | 1148.8116 | 1163.1717 | 1117.9085 | 1179.8295 | 1155.4747 | 1165.5842 | 1 | 0.0313 | 0 | 0 | 0 | 0 | 0 | 1163.1717 | 1117.9085 | 1179.8295 | 1155.4747 | 1165.5842 | 1163.1717 | 1117.9085 | 1179.8295 | 1155.4747 | 1165.5842
16 | Concreto Estrutural - Para-raios | m³ | 0 | 5744.0578 | 5815.8585 | 5589.5426 | 5899.1473 | 5777.3733 | 5827.921 | 0 | 0 | 0 | 0 | 0 | 0 | 1 | 0.0313 | 0 | 0 | 0 | 0 | 0 | 0 | 0 | 0 | 0 | 0 | 0 | 0 | 0 | 0 | 0
17 | Concreto Estrutural - Coluna isolador de pedestal (Alta) | m³ | 1.75 | 5744.0578 | 5815.8585 | 5589.5426 | 5899.1473 | 5777.3733 | 5827.921 | 10052.1011 | 10177.7524 | 9781.6996 | 10323.5078 | 10110.4033 | 10198.8618 | 1 | 0.0313 | 0 | 0 | 0 | 0 | 0 | 10177.7524 | 9781.6996 | 10323.5078 | 10110.4033 | 10198.8618 | 10177.7524 | 9781.6996 | 10323.5078 | 10110.4033 | 10198.8618
18 | Concreto Estrutural - Coluna isolador de pedestal (Baixa) | m³ | 1.75 | 5744.0578 | 5815.8585 | 5589.5426 | 5899.1473 | 5777.3733 | 5827.921 | 10052.1011 | 10177.7524 | 9781.6996 | 10323.5078 | 10110.4033 | 10198.8618 | 1 | 0.0313 | 0 | 0 | 0 | 0 | 0 | 10177.7524 | 9781.6996 | 10323.5078 | 10110.4033 | 10198.8618 | 10177.7524 | 9781.6996 | 10323.5078 | 10110.4033 | 10198.8618
19 | Concreto Estrutural - Caixa separadora de óleo | m³ | 20 | 5744.0578 | 5815.8585 | 5589.5426 | 5899.1473 | 5777.3733 | 5827.921 | 114881.1554 | 116317.1698 | 111790.8523 | 117982.9466 | 115547.4661 | 116558.4203 | 1 | 0.0313 | 0 | 0 | 0 | 0 | 0 | 116317.1698 | 111790.8523 | 117982.9466 | 115547.4661 | 116558.4203 | 116317.1698 | 111790.8523 | 117982.9466 | 115547.4661 | 116558.4203
| SUBTOTAL | [8 empty] | 9383227.3718 | 9500517.714 | 9130818.5555 | 9636574.5109 | 9437650.0906 | 9520222.4915 |  |  | 9500517.714 | 9130818.5555 | 9636574.5109 | 9437650.0906 | 9520222.4915
|  |  |  | BRASIL | Norte | Nordeste | Centro-Oeste | Sudeste | Sul
| CANTEIRO DE OBRAS (R$) - 3,39% (Inst. Novas) e 3,98% (Inst. Existentes) da soma de obras civis e montagem eletromecânica |  |  | #REF! | #REF! | #REF! | #REF! | #REF! | #REF!
| CUSTO DIRETO BÁSICO (R$) |  |  | #REF! | #REF! | #REF! | #REF! | #REF! | #REF!
| COMISSIONAMENTO (R$) - 2,7% do valor do custo direto básico |  |  | #REF! | #REF! | #REF! | #REF! | #REF! | #REF!
| ENGENHARIA (R$) - 1,4% do valor do custo direto básico |  |  | #REF! | #REF! | #REF! | #REF! | #REF! | #REF!
| SOCIOAMBIENTAL (R$) - 1,25% (Inst. Novas) e 3,99% (Inst. Existentes) do valor do custo direto básico |  |  | #REF! | #REF! | #REF! | #REF! | #REF! | #REF!
| ADMINISTRAÇÃO LOCAL (R$) - 2,7% do valor do custo direto básico |  |  | #REF! | #REF! | #REF! | #REF! | #REF! | #REF!
| CUSTO DIRETO (R$) - Soma do custo direto básico, comissionamento, engenharia e administração local |  |  | #REF! | #REF! | #REF! | #REF! | #REF! | #REF!
| EVENTUAIS (R$) - 3% do valor dos custos diretos |  |  | #REF! | #REF! | #REF! | #REF! | #REF! | #REF!
| CUSTO INDIRETO (R$) - Administração central e/ou regional do empreendimento - 2,7% do valor dos custos diretos |  |  | #REF! | #REF! | #REF! | #REF! | #REF! | #REF!
| VALOR TOTAL (R$) |  |  | 13827123.8552 | 13999962.9033 | 13455174.2234 | 14200456.1992 | 13907321.1735 | 14028999.8634 | [8 empty] | 9500517.714 | 9130818.5555 | 9636574.5109 | 9437650.0906 | 9520222.4915
|  |  |  | 100% | 100% | 100% | 100% | 100% | 100% | [8 empty] | 1 | 1 | 1 | 1 | 1
| Transformador monofásico - 500/13,8 kV | [16 empty] | Norte | Nordeste | Centro-Oeste | Sudeste | Sul | Norte | Nordeste | Centro-Oeste | Sudeste | Sul | Norte | Nordeste | Centro-Oeste | Sudeste | Sul
[16 empty] | Soma dos itens Rateio |  | 14266841.123 | 13711667.2561 | 14471156.3786 | 14172433.3842 | 14296431.6083
Item | EQUIPAMENTO | Unidade | Quant. | 2021-02-01 | Preço Unitário |  |  |  |  | 2021-02-01 | Preço Total |  |  |  |  | Soma das UARs |  | 0 | 0 | 0 | 0 | 0
|  |  |  | BRASIL | Norte | Nordeste | Centro-Oeste | Sudeste | Sul | BRASIL | Norte | Nordeste | Centro-Oeste | Sudeste | Sul | Taxa de Rateio |  | 0 | 0 | 0 | 0 | 0
1 | Transformador monofásico | unid. | 1 | 8786610.7673 | 8896443.4019 | 8550250.9376 | 9023849.258 | 8837573.1097 | 8914895.2845 | 8786610.7673 | 8896443.4019 | 8550250.9376 | 9023849.258 | 8837573.1097 | 8914895.2845 | 1 | 0.0286 | 0 | 0 | 0 | 0 | 0 | 8896443.4019 | 8550250.9376 | 9023849.258 | 8837573.1097 | 8914895.2845 | 8896443.4019 | 8550250.9376 | 9023849.258 | 8837573.1097 | 8914895.2845
2 | Cubículos de Fechamento Delta 13,8 kV | unid. | 0.333 | 188082.1711 | 190433.1982 | 183022.7607 | 193160.3897 | 189173.0477 | 190828.1708 | 62631.363 | 63414.255 | 60946.5793 | 64322.4098 | 62994.6249 | 63545.7809 | 1 | 0.0357 | 0 | 0 | 0 | 0 | 0 | 63414.255 | 60946.5793 | 64322.4098 | 62994.6249 | 63545.7809 | 63414.255 | 60946.5793 | 64322.4098 | 62994.6249 | 63545.7809
3 | Coluna Isolador Pedestal (Alta) | unid. | 1 | 2604.1258 | 2636.6774 | 2534.0748 | 2674.4372 | 2619.2297 | 2642.1461 | 2604.1258 | 2636.6774 | 2534.0748 | 2674.4372 | 2619.2297 | 2642.1461 | 1 | 0.027 | 0 | 0 | 0 | 0 | 0 | 2636.6774 | 2534.0748 | 2674.4372 | 2619.2297 | 2642.1461 | 2636.6774 | 2534.0748 | 2674.4372 | 2619.2297 | 2642.1461
4 | Coluna Isolador Pedestal (Baixa) | unid. | 1 | 2604.1258 | 2636.6774 | 2534.0748 | 2674.4372 | 2619.2297 | 2642.1461 | 2604.1258 | 2636.6774 | 2534.0748 | 2674.4372 | 2619.2297 | 2642.1461 | 1 | 0.027 | 0 | 0 | 0 | 0 | 0 | 2636.6774 | 2534.0748 | 2674.4372 | 2619.2297 | 2642.1461 | 2636.6774 | 2534.0748 | 2674.4372 | 2619.2297 | 2642.1461
5 | Sistema de proteção contra incêndio | unid. | 1 | 54015.5925 | 54690.7874 | 52562.5731 | 55474.0135 | 54328.883 | 54804.2202 | 54015.5925 | 54690.7874 | 52562.5731 | 55474.0135 | 54328.883 | 54804.2202 | 1 | 0.04 | 0 | 0 | 0 | 0 | 0 | 54690.7874 | 52562.5731 | 55474.0135 | 54328.883 | 54804.2202 | 54690.7874 | 52562.5731 | 55474.0135 | 54328.883 | 54804.2202
6 | Transformador de aterramento 13,8 kV | unid. | 0.33 | 433304.0485 | 438720.3491 | 421648.1696 | 445003.2578 | 435817.212 | 439630.2876 | 142990.336 | 144777.7152 | 139143.896 | 146851.0751 | 143819.68 | 145077.9949 | 1 | 0.0333 | 0 | 0 | 0 | 0 | 0 | 144777.7152 | 139143.896 | 146851.0751 | 143819.68 | 145077.9949 | 144777.7152 | 139143.896 | 146851.0751 | 143819.68 | 145077.9949
7 | Resistor de Aterramento | unid. | 0.33 | 71314.3935 | 72205.8235 | 69396.0364 | 73239.8822 | 71728.017 | 72355.5837 | 23533.7499 | 23827.9217 | 22900.692 | 24169.1611 | 23670.2456 | 23877.3426 | 1 | 0.0278 | 0 | 0 | 0 | 0 | 0 | 23827.9217 | 22900.692 | 24169.1611 | 23670.2456 | 23877.3426 | 23827.9217 | 22900.692 | 24169.1611 | 23670.2456 | 23877.3426
8 | Cabo Nu / Tubo - Barramento | kg | 0 | 132.7938 | 134.4537 | 129.2217 | 136.3793 | 133.564 | 134.7326 | 0 | 0 | 0 | 0 | 0 | 0 | 1 | 0.025 | 0 | 0 | 0 | 0 | 0 | 0 | 0 | 0 | 0 | 0 | 0 | 0 | 0 | 0 | 0
9 | Tubo diâmetro 8" | kg | 146 | 107.0041 | 108.3417 | 104.1257 | 109.8932 | 107.6247 | 108.5664 | 15622.5999 | 15817.8824 | 15202.352 | 16044.4101 | 15713.211 | 15850.6899 | 1 | Rateio | 0 | 0 | 0 | 0 | 0 | 15817.8824 | 15202.352 | 16044.4101 | 15713.211 | 15850.6899 | 15817.8824 | 15202.352 | 16044.4101 | 15713.211 | 15850.6899
10 | Conectores / Espaçadores | unid. | 0 | 318.8245 | 322.8098 | 310.2481 | 327.4328 | 320.6737 | 323.4793 | 0 | 0 | 0 | 0 | 0 | 0 | 1 | 0.025 | 0 | 0 | 0 | 0 | 0 | 0 | 0 | 0 | 0 | 0 | 0 | 0 | 0 | 0 | 0
11 | Suporte - Coluna isolador pedestal (Alta) | kg | 500 | 90.6928 | 91.8264 | 88.2531 | 93.1415 | 91.2188 | 92.0169 | 45346.3927 | 45913.2226 | 44126.5747 | 46570.7453 | 45609.4018 | 46008.45 | 1 | 0.0313 | 0 | 0 | 0 | 0 | 0 | 45913.2226 | 44126.5747 | 46570.7453 | 45609.4018 | 46008.45 | 45913.2226 | 44126.5747 | 46570.7453 | 45609.4018 | 46008.45
12 | Suporte - Coluna isolador pedestal (Baixa) | kg | 500 | 90.6928 | 91.8264 | 88.2531 | 93.1415 | 91.2188 | 92.0169 | 45346.3927 | 45913.2226 | 44126.5747 | 46570.7453 | 45609.4018 | 46008.45 | 1 | 0.0313 | 0 | 0 | 0 | 0 | 0 | 45913.2226 | 44126.5747 | 46570.7453 | 45609.4018 | 46008.45 | 45913.2226 | 44126.5747 | 46570.7453 | 45609.4018 | 46008.45
13 | Concreto Estrutural - Transformador monofásico | m³ | 10.1 | 5744.0578 | 5815.8585 | 5589.5426 | 5899.1473 | 5777.3733 | 5827.921 | 58014.9835 | 58740.1708 | 56454.3804 | 59581.388 | 58351.4704 | 58862.0022 | 1 | 0.0313 | 0 | 0 | 0 | 0 | 0 | 58740.1708 | 56454.3804 | 59581.388 | 58351.4704 | 58862.0022 | 58740.1708 | 56454.3804 | 59581.388 | 58351.4704 | 58862.0022
14 | Concreto Estrutural - Parede corta-fogo | m³ | 48 | 5744.0578 | 5815.8585 | 5589.5426 | 5899.1473 | 5777.3733 | 5827.921 | 275714.773 | 279161.2076 | 268298.0456 | 283159.0718 | 277313.9186 | 279740.2086 | 1 | 0.0313 | 0 | 0 | 0 | 0 | 0 | 279161.2076 | 268298.0456 | 283159.0718 | 277313.9186 | 279740.2086 | 279161.2076 | 268298.0456 | 283159.0718 | 277313.9186 | 279740.2086
15 | Concreto Estrutural - Cubículos de Fech. Delta 13,8 kV | m³ | 0.2 | 5744.0578 | 5815.8585 | 5589.5426 | 5899.1473 | 5777.3733 | 5827.921 | 1148.8116 | 1163.1717 | 1117.9085 | 1179.8295 | 1155.4747 | 1165.5842 | 1 | 0.0313 | 0 | 0 | 0 | 0 | 0 | 1163.1717 | 1117.9085 | 1179.8295 | 1155.4747 | 1165.5842 | 1163.1717 | 1117.9085 | 1179.8295 | 1155.4747 | 1165.5842
16 | Concreto Estrutural - Para-raios | m³ | 0 | 5744.0578 | 5815.8585 | 5589.5426 | 5899.1473 | 5777.3733 | 5827.921 | 0 | 0 | 0 | 0 | 0 | 0 | 1 | 0.0313 | 0 | 0 | 0 | 0 | 0 | 0 | 0 | 0 | 0 | 0 | 0 | 0 | 0 | 0 | 0
17 | Concreto Estrutural - Coluna isolador de pedestal (Alta) | m³ | 1.75 | 5744.0578 | 5815.8585 | 5589.5426 | 5899.1473 | 5777.3733 | 5827.921 | 10052.1011 | 10177.7524 | 9781.6996 | 10323.5078 | 10110.4033 | 10198.8618 | 1 | 0.0313 | 0 | 0 | 0 | 0 | 0 | 10177.7524 | 9781.6996 | 10323.5078 | 10110.4033 | 10198.8618 | 10177.7524 | 9781.6996 | 10323.5078 | 10110.4033 | 10198.8618
18 | Concreto Estrutural - Coluna isolador de pedestal (Baixa) | m³ | 1.75 | 5744.0578 | 5815.8585 | 5589.5426 | 5899.1473 | 5777.3733 | 5827.921 | 10052.1011 | 10177.7524 | 9781.6996 | 10323.5078 | 10110.4033 | 10198.8618 | 1 | 0.0313 | 0 | 0 | 0 | 0 | 0 | 10177.7524 | 9781.6996 | 10323.5078 | 10110.4033 | 10198.8618 | 10177.7524 | 9781.6996 | 10323.5078 | 10110.4033 | 10198.8618
19 | Concreto Estrutural - Caixa separadora de óleo | m³ | 20 | 5744.0578 | 5815.8585 | 5589.5426 | 5899.1473 | 5777.3733 | 5827.921 | 114881.1554 | 116317.1698 | 111790.8523 | 117982.9466 | 115547.4661 | 116558.4203 | 1 | 0.0313 | 0 | 0 | 0 | 0 | 0 | 116317.1698 | 111790.8523 | 117982.9466 | 115547.4661 | 116558.4203 | 116317.1698 | 111790.8523 | 117982.9466 | 115547.4661 | 116558.4203
| SUBTOTAL | [8 empty] | 9651169.3712 | 9771808.9884 | 9391552.9151 | 9911750.9442 | 9707146.1536 | 9792076.444 |  |  | 9771808.9884 | 9391552.9151 | 9911750.9442 | 9707146.1536 | 9792076.444
|  |  |  | BRASIL | Norte | Nordeste | Centro-Oeste | Sudeste | Sul
| CANTEIRO DE OBRAS (R$) - 3,39% (Inst. Novas) e 3,98% (Inst. Existentes) da soma de obras civis e montagem eletromecânica |  |  | #REF! | #REF! | #REF! | #REF! | #REF! | #REF!
| CUSTO DIRETO BÁSICO (R$) |  |  | #REF! | #REF! | #REF! | #REF! | #REF! | #REF!
| COMISSIONAMENTO (R$) - 2,7% do valor do custo direto básico |  |  | #REF! | #REF! | #REF! | #REF! | #REF! | #REF!
| ENGENHARIA (R$) - 1,4% do valor do custo direto básico |  |  | #REF! | #REF! | #REF! | #REF! | #REF! | #REF!
| SOCIOAMBIENTAL (R$) - 1,25% (Inst. Novas) e 3,99% (Inst. Existentes) do valor do custo direto básico |  |  | #REF! | #REF! | #REF! | #REF! | #REF! | #REF!
| ADMINISTRAÇÃO LOCAL (R$) - 2,7% do valor do custo direto básico |  |  | #REF! | #REF! | #REF! | #REF! | #REF! | #REF!
| CUSTO DIRETO (R$) - Soma do custo direto básico, comissionamento, engenharia e administração local |  |  | #REF! | #REF! | #REF! | #REF! | #REF! | #REF!
| EVENTUAIS (R$) - 3% do valor dos custos diretos |  |  | #REF! | #REF! | #REF! | #REF! | #REF! | #REF!
| CUSTO INDIRETO (R$) - Administração central e/ou regional do empreendimento - 2,7% do valor dos custos diretos |  |  | #REF! | #REF! | #REF! | #REF! | #REF! | #REF!
| VALOR TOTAL (R$) |  |  | 14090707.282 | 14266841.123 | 13711667.2561 | 14471156.3786 | 14172433.3842 | 14296431.6083 | [8 empty] | 9771808.9884 | 9391552.9151 | 9911750.9442 | 9707146.1536 | 9792076.444
|  |  |  | 100% | 100% | 100% | 100% | 100% | 100% | [8 empty] | 1 | 1 | 1 | 1 | 1
| Transformador monofásico - 500/69 kV | [16 empty] | Norte | Nordeste | Centro-Oeste | Sudeste | Sul | Norte | Nordeste | Centro-Oeste | Sudeste | Sul | Norte | Nordeste | Centro-Oeste | Sudeste | Sul
[16 empty] | Soma dos itens Rateio |  | 14440031.1082 | 13878117.7989 | 14646826.6154 | 14344477.3221 | 14469980.8023
Item | EQUIPAMENTO | Unidade | Quant. | 2021-02-01 | Preço Unitário |  |  |  |  | 2021-02-01 | Preço Total |  |  |  |  | Soma das UARs |  | 0 | 0 | 0 | 0 | 0
|  |  |  | BRASIL | Norte | Nordeste | Centro-Oeste | Sudeste | Sul | BRASIL | Norte | Nordeste | Centro-Oeste | Sudeste | Sul | Taxa de Rateio |  | 0 | 0 | 0 | 0 | 0
1 | Transformador monofásico | unid. | 1 | 8903769.5599 | 9015066.6794 | 8664258.1587 | 9144171.338 | 8955411.4233 | 9033764.5955 | 8903769.5599 | 9015066.6794 | 8664258.1587 | 9144171.338 | 8955411.4233 | 9033764.5955 | 1 | 0.0286 | 0 | 0 | 0 | 0 | 0 | 9015066.6794 | 8664258.1587 | 9144171.338 | 8955411.4233 | 9033764.5955 | 9015066.6794 | 8664258.1587 | 9144171.338 | 8955411.4233 | 9033764.5955
2 | Cubículos de Fechamento Delta 13,8 kV | unid. | 0.333 | 188082.1711 | 190433.1982 | 183022.7607 | 193160.3897 | 189173.0477 | 190828.1708 | 62631.363 | 63414.255 | 60946.5793 | 64322.4098 | 62994.6249 | 63545.7809 | 1 | 0.0357 | 0 | 0 | 0 | 0 | 0 | 63414.255 | 60946.5793 | 64322.4098 | 62994.6249 | 63545.7809 | 63414.255 | 60946.5793 | 64322.4098 | 62994.6249 | 63545.7809
3 | Coluna Isolador Pedestal (Alta) | unid. | 1 | 2604.1258 | 2636.6774 | 2534.0748 | 2674.4372 | 2619.2297 | 2642.1461 | 2604.1258 | 2636.6774 | 2534.0748 | 2674.4372 | 2619.2297 | 2642.1461 | 1 | 0.027 | 0 | 0 | 0 | 0 | 0 | 2636.6774 | 2534.0748 | 2674.4372 | 2619.2297 | 2642.1461 | 2636.6774 | 2534.0748 | 2674.4372 | 2619.2297 | 2642.1461
4 | Coluna Isolador Pedestal (Baixa) | unid. | 1 | 2604.1258 | 2636.6774 | 2534.0748 | 2674.4372 | 2619.2297 | 2642.1461 | 2604.1258 | 2636.6774 | 2534.0748 | 2674.4372 | 2619.2297 | 2642.1461 | 1 | 0.027 | 0 | 0 | 0 | 0 | 0 | 2636.6774 | 2534.0748 | 2674.4372 | 2619.2297 | 2642.1461 | 2636.6774 | 2534.0748 | 2674.4372 | 2619.2297 | 2642.1461
5 | Sistema de proteção contra incêndio | unid. | 1 | 54015.5925 | 54690.7874 | 52562.5731 | 55474.0135 | 54328.883 | 54804.2202 | 54015.5925 | 54690.7874 | 52562.5731 | 55474.0135 | 54328.883 | 54804.2202 | 1 | 0.04 | 0 | 0 | 0 | 0 | 0 | 54690.7874 | 52562.5731 | 55474.0135 | 54328.883 | 54804.2202 | 54690.7874 | 52562.5731 | 55474.0135 | 54328.883 | 54804.2202
6 | Transformador de aterramento 13,8 kV | unid. | 0.33 | 433304.0485 | 438720.3491 | 421648.1696 | 445003.2578 | 435817.212 | 439630.2876 | 142990.336 | 144777.7152 | 139143.896 | 146851.0751 | 143819.68 | 145077.9949 | 1 | 0.0333 | 0 | 0 | 0 | 0 | 0 | 144777.7152 | 139143.896 | 146851.0751 | 143819.68 | 145077.9949 | 144777.7152 | 139143.896 | 146851.0751 | 143819.68 | 145077.9949
7 | Resistor de Aterramento | unid. | 0.33 | 71314.3935 | 72205.8235 | 69396.0364 | 73239.8822 | 71728.017 | 72355.5837 | 23533.7499 | 23827.9217 | 22900.692 | 24169.1611 | 23670.2456 | 23877.3426 | 1 | 0.0278 | 0 | 0 | 0 | 0 | 0 | 23827.9217 | 22900.692 | 24169.1611 | 23670.2456 | 23877.3426 | 23827.9217 | 22900.692 | 24169.1611 | 23670.2456 | 23877.3426
8 | Cabo Nu / Tubo - Barramento | kg | 0 | 132.7938 | 134.4537 | 129.2217 | 136.3793 | 133.564 | 134.7326 | 0 | 0 | 0 | 0 | 0 | 0 | 1 | 0.025 | 0 | 0 | 0 | 0 | 0 | 0 | 0 | 0 | 0 | 0 | 0 | 0 | 0 | 0 | 0
9 | Tubo diâmetro 8" | kg | 146 | 107.0041 | 108.3417 | 104.1257 | 109.8932 | 107.6247 | 108.5664 | 15622.5999 | 15817.8824 | 15202.352 | 16044.4101 | 15713.211 | 15850.6899 | 1 | Rateio | 0 | 0 | 0 | 0 | 0 | 15817.8824 | 15202.352 | 16044.4101 | 15713.211 | 15850.6899 | 15817.8824 | 15202.352 | 16044.4101 | 15713.211 | 15850.6899
10 | Conectores / Espaçadores | unid. | 0 | 318.8245 | 322.8098 | 310.2481 | 327.4328 | 320.6737 | 323.4793 | 0 | 0 | 0 | 0 | 0 | 0 | 1 | 0.025 | 0 | 0 | 0 | 0 | 0 | 0 | 0 | 0 | 0 | 0 | 0 | 0 | 0 | 0 | 0
11 | Suporte - Coluna isolador pedestal (Alta) | kg | 500 | 90.6928 | 91.8264 | 88.2531 | 93.1415 | 91.2188 | 92.0169 | 45346.3927 | 45913.2226 | 44126.5747 | 46570.7453 | 45609.4018 | 46008.45 | 1 | 0.0313 | 0 | 0 | 0 | 0 | 0 | 45913.2226 | 44126.5747 | 46570.7453 | 45609.4018 | 46008.45 | 45913.2226 | 44126.5747 | 46570.7453 | 45609.4018 | 46008.45
12 | Suporte - Coluna isolador pedestal (Baixa) | kg | 500 | 90.6928 | 91.8264 | 88.2531 | 93.1415 | 91.2188 | 92.0169 | 45346.3927 | 45913.2226 | 44126.5747 | 46570.7453 | 45609.4018 | 46008.45 | 1 | 0.0313 | 0 | 0 | 0 | 0 | 0 | 45913.2226 | 44126.5747 | 46570.7453 | 45609.4018 | 46008.45 | 45913.2226 | 44126.5747 | 46570.7453 | 45609.4018 | 46008.45
13 | Concreto Estrutural - Transformador monofásico | m³ | 10.1 | 5744.0578 | 5815.8585 | 5589.5426 | 5899.1473 | 5777.3733 | 5827.921 | 58014.9835 | 58740.1708 | 56454.3804 | 59581.388 | 58351.4704 | 58862.0022 | 1 | 0.0313 | 0 | 0 | 0 | 0 | 0 | 58740.1708 | 56454.3804 | 59581.388 | 58351.4704 | 58862.0022 | 58740.1708 | 56454.3804 | 59581.388 | 58351.4704 | 58862.0022
14 | Concreto Estrutural - Parede corta-fogo | m³ | 48 | 5744.0578 | 5815.8585 | 5589.5426 | 5899.1473 | 5777.3733 | 5827.921 | 275714.773 | 279161.2076 | 268298.0456 | 283159.0718 | 277313.9186 | 279740.2086 | 1 | 0.0313 | 0 | 0 | 0 | 0 | 0 | 279161.2076 | 268298.0456 | 283159.0718 | 277313.9186 | 279740.2086 | 279161.2076 | 268298.0456 | 283159.0718 | 277313.9186 | 279740.2086
15 | Concreto Estrutural - Cubículos de Fech. Delta 13,8 kV | m³ | 0.2 | 5744.0578 | 5815.8585 | 5589.5426 | 5899.1473 | 5777.3733 | 5827.921 | 1148.8116 | 1163.1717 | 1117.9085 | 1179.8295 | 1155.4747 | 1165.5842 | 1 | 0.0313 | 0 | 0 | 0 | 0 | 0 | 1163.1717 | 1117.9085 | 1179.8295 | 1155.4747 | 1165.5842 | 1163.1717 | 1117.9085 | 1179.8295 | 1155.4747 | 1165.5842
16 | Concreto Estrutural - Para-raios | m³ | 0 | 5744.0578 | 5815.8585 | 5589.5426 | 5899.1473 | 5777.3733 | 5827.921 | 0 | 0 | 0 | 0 | 0 | 0 | 1 | 0.0313 | 0 | 0 | 0 | 0 | 0 | 0 | 0 | 0 | 0 | 0 | 0 | 0 | 0 | 0 | 0
17 | Concreto Estrutural - Coluna isolador de pedestal (Alta) | m³ | 1.75 | 5744.0578 | 5815.8585 | 5589.5426 | 5899.1473 | 5777.3733 | 5827.921 | 10052.1011 | 10177.7524 | 9781.6996 | 10323.5078 | 10110.4033 | 10198.8618 | 1 | 0.0313 | 0 | 0 | 0 | 0 | 0 | 10177.7524 | 9781.6996 | 10323.5078 | 10110.4033 | 10198.8618 | 10177.7524 | 9781.6996 | 10323.5078 | 10110.4033 | 10198.8618
18 | Concreto Estrutural - Coluna isolador de pedestal (Baixa) | m³ | 1.75 | 5744.0578 | 5815.8585 | 5589.5426 | 5899.1473 | 5777.3733 | 5827.921 | 10052.1011 | 10177.7524 | 9781.6996 | 10323.5078 | 10110.4033 | 10198.8618 | 1 | 0.0313 | 0 | 0 | 0 | 0 | 0 | 10177.7524 | 9781.6996 | 10323.5078 | 10110.4033 | 10198.8618 | 10177.7524 | 9781.6996 | 10323.5078 | 10110.4033 | 10198.8618
19 | Concreto Estrutural - Caixa separadora de óleo | m³ | 20 | 5744.0578 | 5815.8585 | 5589.5426 | 5899.1473 | 5777.3733 | 5827.921 | 114881.1554 | 116317.1698 | 111790.8523 | 117982.9466 | 115547.4661 | 116558.4203 | 1 | 0.0313 | 0 | 0 | 0 | 0 | 0 | 116317.1698 | 111790.8523 | 117982.9466 | 115547.4661 | 116558.4203 | 116317.1698 | 111790.8523 | 117982.9466 | 115547.4661 | 116558.4203
| SUBTOTAL | [8 empty] | 9768328.1638 | 9890432.2659 | 9505560.1362 | 10032073.0243 | 9824984.4672 | 9910945.755 |  |  | 9890432.2659 | 9505560.1362 | 10032073.0243 | 9824984.4672 | 9910945.755
|  |  |  | BRASIL | Norte | Nordeste | Centro-Oeste | Sudeste | Sul
| CANTEIRO DE OBRAS (R$) - 3,39% (Inst. Novas) e 3,98% (Inst. Existentes) da soma de obras civis e montagem eletromecânica |  |  | #REF! | #REF! | #REF! | #REF! | #REF! | #REF!
| CUSTO DIRETO BÁSICO (R$) |  |  | #REF! | #REF! | #REF! | #REF! | #REF! | #REF!
| COMISSIONAMENTO (R$) - 2,7% do valor do custo direto básico |  |  | #REF! | #REF! | #REF! | #REF! | #REF! | #REF!
| ENGENHARIA (R$) - 1,4% do valor do custo direto básico |  |  | #REF! | #REF! | #REF! | #REF! | #REF! | #REF!
| SOCIOAMBIENTAL (R$) - 1,25% (Inst. Novas) e 3,99% (Inst. Existentes) do valor do custo direto básico |  |  | #REF! | #REF! | #REF! | #REF! | #REF! | #REF!
| ADMINISTRAÇÃO LOCAL (R$) - 2,7% do valor do custo direto básico |  |  | #REF! | #REF! | #REF! | #REF! | #REF! | #REF!
| CUSTO DIRETO (R$) - Soma do custo direto básico, comissionamento, engenharia e administração local |  |  | #REF! | #REF! | #REF! | #REF! | #REF! | #REF!
| EVENTUAIS (R$) - 3% do valor dos custos diretos |  |  | #REF! | #REF! | #REF! | #REF! | #REF! | #REF!
| CUSTO INDIRETO (R$) - Administração central e/ou regional do empreendimento - 2,7% do valor dos custos diretos |  |  | #REF! | #REF! | #REF! | #REF! | #REF! | #REF!
| VALOR TOTAL (R$) |  |  | 14261759.1192 | 14440031.1082 | 13878117.7989 | 14646826.6154 | 14344477.3221 | 14469980.8023 | [8 empty] | 9890432.2659 | 9505560.1362 | 10032073.0243 | 9824984.4672 | 9910945.755
|  |  |  | 100% | 100% | 100% | 100% | 100% | 100% | [8 empty] | 1 | 1 | 1 | 1 | 1
| Transformador monofásico - 500/138 kV | [16 empty] | Norte | Nordeste | Centro-Oeste | Sudeste | Sul | Norte | Nordeste | Centro-Oeste | Sudeste | Sul | Norte | Nordeste | Centro-Oeste | Sudeste | Sul
[16 empty] | Soma dos itens Rateio |  | 14515329.6251 | 13950486.181 | 14723203.4815 | 14419277.5674 | 14545435.494
Item | EQUIPAMENTO | Unidade | Quant. | 2021-02-01 | Preço Unitário |  |  |  |  | 2021-02-01 | Preço Total |  |  |  |  | Soma das UARs |  | 0 | 0 | 0 | 0 | 0
|  |  |  | BRASIL | Norte | Nordeste | Centro-Oeste | Sudeste | Sul | BRASIL | Norte | Nordeste | Centro-Oeste | Sudeste | Sul | Taxa de Rateio |  | 0 | 0 | 0 | 0 | 0
1 | Transformador monofásico | unid. | 1 | 8954707.1665 | 9066641.0061 | 8713825.5437 | 9196484.26 | 9006644.4681 | 9085445.8911 | 8954707.1665 | 9066641.0061 | 8713825.5437 | 9196484.26 | 9006644.4681 | 9085445.8911 | 1 | 0.0286 | 0 | 0 | 0 | 0 | 0 | 9066641.0061 | 8713825.5437 | 9196484.26 | 9006644.4681 | 9085445.8911 | 9066641.0061 | 8713825.5437 | 9196484.26 | 9006644.4681 | 9085445.8911
2 | Cubículos de Fechamento Delta 13,8 kV | unid. | 0.333 | 188082.1711 | 190433.1982 | 183022.7607 | 193160.3897 | 189173.0477 | 190828.1708 | 62631.363 | 63414.255 | 60946.5793 | 64322.4098 | 62994.6249 | 63545.7809 | 1 | 0.0357 | 0 | 0 | 0 | 0 | 0 | 63414.255 | 60946.5793 | 64322.4098 | 62994.6249 | 63545.7809 | 63414.255 | 60946.5793 | 64322.4098 | 62994.6249 | 63545.7809
3 | Coluna Isolador Pedestal (Alta) | unid. | 1 | 2604.1258 | 2636.6774 | 2534.0748 | 2674.4372 | 2619.2297 | 2642.1461 | 2604.1258 | 2636.6774 | 2534.0748 | 2674.4372 | 2619.2297 | 2642.1461 | 1 | 0.027 | 0 | 0 | 0 | 0 | 0 | 2636.6774 | 2534.0748 | 2674.4372 | 2619.2297 | 2642.1461 | 2636.6774 | 2534.0748 | 2674.4372 | 2619.2297 | 2642.1461
4 | Coluna Isolador Pedestal (Baixa) | unid. | 1 | 2604.1258 | 2636.6774 | 2534.0748 | 2674.4372 | 2619.2297 | 2642.1461 | 2604.1258 | 2636.6774 | 2534.0748 | 2674.4372 | 2619.2297 | 2642.1461 | 1 | 0.027 | 0 | 0 | 0 | 0 | 0 | 2636.6774 | 2534.0748 | 2674.4372 | 2619.2297 | 2642.1461 | 2636.6774 | 2534.0748 | 2674.4372 | 2619.2297 | 2642.1461
5 | Sistema de proteção contra incêndio | unid. | 1 | 54015.5925 | 54690.7874 | 52562.5731 | 55474.0135 | 54328.883 | 54804.2202 | 54015.5925 | 54690.7874 | 52562.5731 | 55474.0135 | 54328.883 | 54804.2202 | 1 | 0.04 | 0 | 0 | 0 | 0 | 0 | 54690.7874 | 52562.5731 | 55474.0135 | 54328.883 | 54804.2202 | 54690.7874 | 52562.5731 | 55474.0135 | 54328.883 | 54804.2202
6 | Transformador de aterramento 13,8 kV | unid. | 0.33 | 433304.0485 | 438720.3491 | 421648.1696 | 445003.2578 | 435817.212 | 439630.2876 | 142990.336 | 144777.7152 | 139143.896 | 146851.0751 | 143819.68 | 145077.9949 | 1 | 0.0333 | 0 | 0 | 0 | 0 | 0 | 144777.7152 | 139143.896 | 146851.0751 | 143819.68 | 145077.9949 | 144777.7152 | 139143.896 | 146851.0751 | 143819.68 | 145077.9949
7 | Resistor de Aterramento | unid. | 0.33 | 71314.3935 | 72205.8235 | 69396.0364 | 73239.8822 | 71728.017 | 72355.5837 | 23533.7499 | 23827.9217 | 22900.692 | 24169.1611 | 23670.2456 | 23877.3426 | 1 | 0.0278 | 0 | 0 | 0 | 0 | 0 | 23827.9217 | 22900.692 | 24169.1611 | 23670.2456 | 23877.3426 | 23827.9217 | 22900.692 | 24169.1611 | 23670.2456 | 23877.3426
8 | Cabo Nu / Tubo - Barramento | kg | 0 | 132.7938 | 134.4537 | 129.2217 | 136.3793 | 133.564 | 134.7326 | 0 | 0 | 0 | 0 | 0 | 0 | 1 | 0.025 | 0 | 0 | 0 | 0 | 0 | 0 | 0 | 0 | 0 | 0 | 0 | 0 | 0 | 0 | 0
9 | Tubo diâmetro 8" | kg | 146 | 107.0041 | 108.3417 | 104.1257 | 109.8932 | 107.6247 | 108.5664 | 15622.5999 | 15817.8824 | 15202.352 | 16044.4101 | 15713.211 | 15850.6899 | 1 | Rateio | 0 | 0 | 0 | 0 | 0 | 15817.8824 | 15202.352 | 16044.4101 | 15713.211 | 15850.6899 | 15817.8824 | 15202.352 | 16044.4101 | 15713.211 | 15850.6899
10 | Conectores / Espaçadores | unid. | 0 | 318.8245 | 322.8098 | 310.2481 | 327.4328 | 320.6737 | 323.4793 | 0 | 0 | 0 | 0 | 0 | 0 | 1 | 0.025 | 0 | 0 | 0 | 0 | 0 | 0 | 0 | 0 | 0 | 0 | 0 | 0 | 0 | 0 | 0
11 | Suporte - Coluna isolador pedestal (Alta) | kg | 500 | 90.6928 | 91.8264 | 88.2531 | 93.1415 | 91.2188 | 92.0169 | 45346.3927 | 45913.2226 | 44126.5747 | 46570.7453 | 45609.4018 | 46008.45 | 1 | 0.0313 | 0 | 0 | 0 | 0 | 0 | 45913.2226 | 44126.5747 | 46570.7453 | 45609.4018 | 46008.45 | 45913.2226 | 44126.5747 | 46570.7453 | 45609.4018 | 46008.45
12 | Suporte - Coluna isolador pedestal (Baixa) | kg | 500 | 90.6928 | 91.8264 | 88.2531 | 93.1415 | 91.2188 | 92.0169 | 45346.3927 | 45913.2226 | 44126.5747 | 46570.7453 | 45609.4018 | 46008.45 | 1 | 0.0313 | 0 | 0 | 0 | 0 | 0 | 45913.2226 | 44126.5747 | 46570.7453 | 45609.4018 | 46008.45 | 45913.2226 | 44126.5747 | 46570.7453 | 45609.4018 | 46008.45
13 | Concreto Estrutural - Transformador monofásico | m³ | 10.1 | 5744.0578 | 5815.8585 | 5589.5426 | 5899.1473 | 5777.3733 | 5827.921 | 58014.9835 | 58740.1708 | 56454.3804 | 59581.388 | 58351.4704 | 58862.0022 | 1 | 0.0313 | 0 | 0 | 0 | 0 | 0 | 58740.1708 | 56454.3804 | 59581.388 | 58351.4704 | 58862.0022 | 58740.1708 | 56454.3804 | 59581.388 | 58351.4704 | 58862.0022
14 | Concreto Estrutural - Parede corta-fogo | m³ | 48 | 5744.0578 | 5815.8585 | 5589.5426 | 5899.1473 | 5777.3733 | 5827.921 | 275714.773 | 279161.2076 | 268298.0456 | 283159.0718 | 277313.9186 | 279740.2086 | 1 | 0.0313 | 0 | 0 | 0 | 0 | 0 | 279161.2076 | 268298.0456 | 283159.0718 | 277313.9186 | 279740.2086 | 279161.2076 | 268298.0456 | 283159.0718 | 277313.9186 | 279740.2086
15 | Concreto Estrutural - Cubículos de Fech. Delta 13,8 kV | m³ | 0.2 | 5744.0578 | 5815.8585 | 5589.5426 | 5899.1473 | 5777.3733 | 5827.921 | 1148.8116 | 1163.1717 | 1117.9085 | 1179.8295 | 1155.4747 | 1165.5842 | 1 | 0.0313 | 0 | 0 | 0 | 0 | 0 | 1163.1717 | 1117.9085 | 1179.8295 | 1155.4747 | 1165.5842 | 1163.1717 | 1117.9085 | 1179.8295 | 1155.4747 | 1165.5842
16 | Concreto Estrutural - Para-raios | m³ | 0 | 5744.0578 | 5815.8585 | 5589.5426 | 5899.1473 | 5777.3733 | 5827.921 | 0 | 0 | 0 | 0 | 0 | 0 | 1 | 0.0313 | 0 | 0 | 0 | 0 | 0 | 0 | 0 | 0 | 0 | 0 | 0 | 0 | 0 | 0 | 0
17 | Concreto Estrutural - Coluna isolador de pedestal (Alta) | m³ | 1.75 | 5744.0578 | 5815.8585 | 5589.5426 | 5899.1473 | 5777.3733 | 5827.921 | 10052.1011 | 10177.7524 | 9781.6996 | 10323.5078 | 10110.4033 | 10198.8618 | 1 | 0.0313 | 0 | 0 | 0 | 0 | 0 | 10177.7524 | 9781.6996 | 10323.5078 | 10110.4033 | 10198.8618 | 10177.7524 | 9781.6996 | 10323.5078 | 10110.4033 | 10198.8618
18 | Concreto Estrutural - Coluna isolador de pedestal (Baixa) | m³ | 1.75 | 5744.0578 | 5815.8585 | 5589.5426 | 5899.1473 | 5777.3733 | 5827.921 | 10052.1011 | 10177.7524 | 9781.6996 | 10323.5078 | 10110.4033 | 10198.8618 | 1 | 0.0313 | 0 | 0 | 0 | 0 | 0 | 10177.7524 | 9781.6996 | 10323.5078 | 10110.4033 | 10198.8618 | 10177.7524 | 9781.6996 | 10323.5078 | 10110.4033 | 10198.8618
19 | Concreto Estrutural - Caixa separadora de óleo | m³ | 20 | 5744.0578 | 5815.8585 | 5589.5426 | 5899.1473 | 5777.3733 | 5827.921 | 114881.1554 | 116317.1698 | 111790.8523 | 117982.9466 | 115547.4661 | 116558.4203 | 1 | 0.0313 | 0 | 0 | 0 | 0 | 0 | 116317.1698 | 111790.8523 | 117982.9466 | 115547.4661 | 116558.4203 | 116317.1698 | 111790.8523 | 117982.9466 | 115547.4661 | 116558.4203
| SUBTOTAL | [8 empty] | 9819265.7704 | 9942006.5926 | 9555127.5212 | 10084385.9462 | 9876217.5119 | 9962627.0507 |  |  | 9942006.5926 | 9555127.5212 | 10084385.9462 | 9876217.5119 | 9962627.0507
|  |  |  | BRASIL | Norte | Nordeste | Centro-Oeste | Sudeste | Sul
| CANTEIRO DE OBRAS (R$) - 3,39% (Inst. Novas) e 3,98% (Inst. Existentes) da soma de obras civis e montagem eletromecânica |  |  | #REF! | #REF! | #REF! | #REF! | #REF! | #REF!
| CUSTO DIRETO BÁSICO (R$) |  |  | #REF! | #REF! | #REF! | #REF! | #REF! | #REF!
| COMISSIONAMENTO (R$) - 2,7% do valor do custo direto básico |  |  | #REF! | #REF! | #REF! | #REF! | #REF! | #REF!
| ENGENHARIA (R$) - 1,4% do valor do custo direto básico |  |  | #REF! | #REF! | #REF! | #REF! | #REF! | #REF!
| SOCIOAMBIENTAL (R$) - 1,25% (Inst. Novas) e 3,99% (Inst. Existentes) do valor do custo direto básico |  |  | #REF! | #REF! | #REF! | #REF! | #REF! | #REF!
| ADMINISTRAÇÃO LOCAL (R$) - 2,7% do valor do custo direto básico |  |  | #REF! | #REF! | #REF! | #REF! | #REF! | #REF!
| CUSTO DIRETO (R$) - Soma do custo direto básico, comissionamento, engenharia e administração local |  |  | #REF! | #REF! | #REF! | #REF! | #REF! | #REF!
| EVENTUAIS (R$) - 3% do valor dos custos diretos |  |  | #REF! | #REF! | #REF! | #REF! | #REF! | #REF!
| CUSTO INDIRETO (R$) - Administração central e/ou regional do empreendimento - 2,7% do valor dos custos diretos |  |  | #REF! | #REF! | #REF! | #REF! | #REF! | #REF!
| VALOR TOTAL (R$) |  |  | 14336128.0248 | 14515329.6251 | 13950486.181 | 14723203.4815 | 14419277.5674 | 14545435.494 | [8 empty] | 9942006.5926 | 9555127.5212 | 10084385.9462 | 9876217.5119 | 9962627.0507
|  |  |  | 100% | 100% | 100% | 100% | 100% | 100% | [8 empty] | 1 | 1 | 1 | 1 | 1
| Transformador monofásico - 500/230 kV | [16 empty] | Norte | Nordeste | Centro-Oeste | Sudeste | Sul | Norte | Nordeste | Centro-Oeste | Sudeste | Sul | Norte | Nordeste | Centro-Oeste | Sudeste | Sul
[16 empty] | Soma dos itens Rateio |  | 14571097.6178 | 14004084.0414 | 14779770.1269 | 14474676.5274 | 14601319.1536
Item | EQUIPAMENTO | Unidade | Quant. | 2021-02-01 | Preço Unitário |  |  |  |  | 2021-02-01 | Preço Total |  |  |  |  | Soma das UARs |  | 0 | 0 | 0 | 0 | 0
|  |  |  | BRASIL | Norte | Nordeste | Centro-Oeste | Sudeste | Sul | BRASIL | Norte | Nordeste | Centro-Oeste | Sudeste | Sul | Taxa de Rateio |  | 0 | 0 | 0 | 0 | 0
1 | Transformador monofásico | unid. | 1 | 8992432.8507 | 9104838.2613 | 8750536.407 | 9235228.5377 | 9044588.9612 | 9123722.3703 | 8992432.8507 | 9104838.2613 | 8750536.407 | 9235228.5377 | 9044588.9612 | 9123722.3703 | 1 | 0.0286 | 0 | 0 | 0 | 0 | 0 | 9104838.2613 | 8750536.407 | 9235228.5377 | 9044588.9612 | 9123722.3703 | 9104838.2613 | 8750536.407 | 9235228.5377 | 9044588.9612 | 9123722.3703
2 | Cubículos de Fechamento Delta 13,8 kV | unid. | 0.333 | 188082.1711 | 190433.1982 | 183022.7607 | 193160.3897 | 189173.0477 | 190828.1708 | 62631.363 | 63414.255 | 60946.5793 | 64322.4098 | 62994.6249 | 63545.7809 | 1 | 0.0357 | 0 | 0 | 0 | 0 | 0 | 63414.255 | 60946.5793 | 64322.4098 | 62994.6249 | 63545.7809 | 63414.255 | 60946.5793 | 64322.4098 | 62994.6249 | 63545.7809
3 | Coluna Isolador Pedestal (Alta) | unid. | 1 | 2604.1258 | 2636.6774 | 2534.0748 | 2674.4372 | 2619.2297 | 2642.1461 | 2604.1258 | 2636.6774 | 2534.0748 | 2674.4372 | 2619.2297 | 2642.1461 | 1 | 0.027 | 0 | 0 | 0 | 0 | 0 | 2636.6774 | 2534.0748 | 2674.4372 | 2619.2297 | 2642.1461 | 2636.6774 | 2534.0748 | 2674.4372 | 2619.2297 | 2642.1461
4 | Coluna Isolador Pedestal (Baixa) | unid. | 1 | 2604.1258 | 2636.6774 | 2534.0748 | 2674.4372 | 2619.2297 | 2642.1461 | 2604.1258 | 2636.6774 | 2534.0748 | 2674.4372 | 2619.2297 | 2642.1461 | 1 | 0.027 | 0 | 0 | 0 | 0 | 0 | 2636.6774 | 2534.0748 | 2674.4372 | 2619.2297 | 2642.1461 | 2636.6774 | 2534.0748 | 2674.4372 | 2619.2297 | 2642.1461
5 | Sistema de proteção contra incêndio | unid. | 1 | 54015.5925 | 54690.7874 | 52562.5731 | 55474.0135 | 54328.883 | 54804.2202 | 54015.5925 | 54690.7874 | 52562.5731 | 55474.0135 | 54328.883 | 54804.2202 | 1 | 0.04 | 0 | 0 | 0 | 0 | 0 | 54690.7874 | 52562.5731 | 55474.0135 | 54328.883 | 54804.2202 | 54690.7874 | 52562.5731 | 55474.0135 | 54328.883 | 54804.2202
6 | Transformador de aterramento 13,8 kV | unid. | 0.33 | 433304.0485 | 438720.3491 | 421648.1696 | 445003.2578 | 435817.212 | 439630.2876 | 142990.336 | 144777.7152 | 139143.896 | 146851.0751 | 143819.68 | 145077.9949 | 1 | 0.0333 | 0 | 0 | 0 | 0 | 0 | 144777.7152 | 139143.896 | 146851.0751 | 143819.68 | 145077.9949 | 144777.7152 | 139143.896 | 146851.0751 | 143819.68 | 145077.9949
7 | Resistor de Aterramento | unid. | 0.33 | 71314.3935 | 72205.8235 | 69396.0364 | 73239.8822 | 71728.017 | 72355.5837 | 23533.7499 | 23827.9217 | 22900.692 | 24169.1611 | 23670.2456 | 23877.3426 | 1 | 0.0278 | 0 | 0 | 0 | 0 | 0 | 23827.9217 | 22900.692 | 24169.1611 | 23670.2456 | 23877.3426 | 23827.9217 | 22900.692 | 24169.1611 | 23670.2456 | 23877.3426
8 | Cabo Nu / Tubo - Barramento | kg | 0 | 132.7938 | 134.4537 | 129.2217 | 136.3793 | 133.564 | 134.7326 | 0 | 0 | 0 | 0 | 0 | 0 | 1 | 0.025 | 0 | 0 | 0 | 0 | 0 | 0 | 0 | 0 | 0 | 0 | 0 | 0 | 0 | 0 | 0
9 | Tubo diâmetro 8" | kg | 146 | 107.0041 | 108.3417 | 104.1257 | 109.8932 | 107.6247 | 108.5664 | 15622.5999 | 15817.8824 | 15202.352 | 16044.4101 | 15713.211 | 15850.6899 | 1 | Rateio | 0 | 0 | 0 | 0 | 0 | 15817.8824 | 15202.352 | 16044.4101 | 15713.211 | 15850.6899 | 15817.8824 | 15202.352 | 16044.4101 | 15713.211 | 15850.6899
10 | Conectores / Espaçadores | unid. | 0 | 318.8245 | 322.8098 | 310.2481 | 327.4328 | 320.6737 | 323.4793 | 0 | 0 | 0 | 0 | 0 | 0 | 1 | 0.025 | 0 | 0 | 0 | 0 | 0 | 0 | 0 | 0 | 0 | 0 | 0 | 0 | 0 | 0 | 0
11 | Suporte - Coluna isolador pedestal (Alta) | kg | 500 | 90.6928 | 91.8264 | 88.2531 | 93.1415 | 91.2188 | 92.0169 | 45346.3927 | 45913.2226 | 44126.5747 | 46570.7453 | 45609.4018 | 46008.45 | 1 | 0.0313 | 0 | 0 | 0 | 0 | 0 | 45913.2226 | 44126.5747 | 46570.7453 | 45609.4018 | 46008.45 | 45913.2226 | 44126.5747 | 46570.7453 | 45609.4018 | 46008.45
12 | Suporte - Coluna isolador pedestal (Baixa) | kg | 500 | 90.6928 | 91.8264 | 88.2531 | 93.1415 | 91.2188 | 92.0169 | 45346.3927 | 45913.2226 | 44126.5747 | 46570.7453 | 45609.4018 | 46008.45 | 1 | 0.0313 | 0 | 0 | 0 | 0 | 0 | 45913.2226 | 44126.5747 | 46570.7453 | 45609.4018 | 46008.45 | 45913.2226 | 44126.5747 | 46570.7453 | 45609.4018 | 46008.45
13 | Concreto Estrutural - Transformador monofásico | m³ | 10.1 | 5744.0578 | 5815.8585 | 5589.5426 | 5899.1473 | 5777.3733 | 5827.921 | 58014.9835 | 58740.1708 | 56454.3804 | 59581.388 | 58351.4704 | 58862.0022 | 1 | 0.0313 | 0 | 0 | 0 | 0 | 0 | 58740.1708 | 56454.3804 | 59581.388 | 58351.4704 | 58862.0022 | 58740.1708 | 56454.3804 | 59581.388 | 58351.4704 | 58862.0022
14 | Concreto Estrutural - Parede corta-fogo | m³ | 48 | 5744.0578 | 5815.8585 | 5589.5426 | 5899.1473 | 5777.3733 | 5827.921 | 275714.773 | 279161.2076 | 268298.0456 | 283159.0718 | 277313.9186 | 279740.2086 | 1 | 0.0313 | 0 | 0 | 0 | 0 | 0 | 279161.2076 | 268298.0456 | 283159.0718 | 277313.9186 | 279740.2086 | 279161.2076 | 268298.0456 | 283159.0718 | 277313.9186 | 279740.2086
15 | Concreto Estrutural - Cubículos de Fech. Delta 13,8 kV | m³ | 0.2 | 5744.0578 | 5815.8585 | 5589.5426 | 5899.1473 | 5777.3733 | 5827.921 | 1148.8116 | 1163.1717 | 1117.9085 | 1179.8295 | 1155.4747 | 1165.5842 | 1 | 0.0313 | 0 | 0 | 0 | 0 | 0 | 1163.1717 | 1117.9085 | 1179.8295 | 1155.4747 | 1165.5842 | 1163.1717 | 1117.9085 | 1179.8295 | 1155.4747 | 1165.5842
16 | Concreto Estrutural - Para-raios | m³ | 0 | 5744.0578 | 5815.8585 | 5589.5426 | 5899.1473 | 5777.3733 | 5827.921 | 0 | 0 | 0 | 0 | 0 | 0 | 1 | 0.0313 | 0 | 0 | 0 | 0 | 0 | 0 | 0 | 0 | 0 | 0 | 0 | 0 | 0 | 0 | 0
17 | Concreto Estrutural - Coluna isolador de pedestal (Alta) | m³ | 1.75 | 5744.0578 | 5815.8585 | 5589.5426 | 5899.1473 | 5777.3733 | 5827.921 | 10052.1011 | 10177.7524 | 9781.6996 | 10323.5078 | 10110.4033 | 10198.8618 | 1 | 0.0313 | 0 | 0 | 0 | 0 | 0 | 10177.7524 | 9781.6996 | 10323.5078 | 10110.4033 | 10198.8618 | 10177.7524 | 9781.6996 | 10323.5078 | 10110.4033 | 10198.8618
18 | Concreto Estrutural - Coluna isolador de pedestal (Baixa) | m³ | 1.75 | 5744.0578 | 5815.8585 | 5589.5426 | 5899.1473 | 5777.3733 | 5827.921 | 10052.1011 | 10177.7524 | 9781.6996 | 10323.5078 | 10110.4033 | 10198.8618 | 1 | 0.0313 | 0 | 0 | 0 | 0 | 0 | 10177.7524 | 9781.6996 | 10323.5078 | 10110.4033 | 10198.8618 | 10177.7524 | 9781.6996 | 10323.5078 | 10110.4033 | 10198.8618
19 | Concreto Estrutural - Caixa separadora de óleo | m³ | 20 | 5744.0578 | 5815.8585 | 5589.5426 | 5899.1473 | 5777.3733 | 5827.921 | 114881.1554 | 116317.1698 | 111790.8523 | 117982.9466 | 115547.4661 | 116558.4203 | 1 | 0.0313 | 0 | 0 | 0 | 0 | 0 | 116317.1698 | 111790.8523 | 117982.9466 | 115547.4661 | 116558.4203 | 116317.1698 | 111790.8523 | 117982.9466 | 115547.4661 | 116558.4203
| SUBTOTAL | [8 empty] | 9856991.4546 | 9980203.8478 | 9591838.3845 | 10123130.2239 | 9914162.0051 | 10000903.5299 |  |  | 9980203.8478 | 9591838.3845 | 10123130.2239 | 9914162.0051 | 10000903.5299
|  |  |  | BRASIL | Norte | Nordeste | Centro-Oeste | Sudeste | Sul
| CANTEIRO DE OBRAS (R$) - 3,39% (Inst. Novas) e 3,98% (Inst. Existentes) da soma de obras civis e montagem eletromecânica |  |  | #REF! | #REF! | #REF! | #REF! | #REF! | #REF!
| CUSTO DIRETO BÁSICO (R$) |  |  | #REF! | #REF! | #REF! | #REF! | #REF! | #REF!
| COMISSIONAMENTO (R$) - 2,7% do valor do custo direto básico |  |  | #REF! | #REF! | #REF! | #REF! | #REF! | #REF!
| ENGENHARIA (R$) - 1,4% do valor do custo direto básico |  |  | #REF! | #REF! | #REF! | #REF! | #REF! | #REF!
| SOCIOAMBIENTAL (R$) - 1,25% (Inst. Novas) e 3,99% (Inst. Existentes) do valor do custo direto básico |  |  | #REF! | #REF! | #REF! | #REF! | #REF! | #REF!
| ADMINISTRAÇÃO LOCAL (R$) - 2,7% do valor do custo direto básico |  |  | #REF! | #REF! | #REF! | #REF! | #REF! | #REF!
| CUSTO DIRETO (R$) - Soma do custo direto básico, comissionamento, engenharia e administração local |  |  | #REF! | #REF! | #REF! | #REF! | #REF! | #REF!
| EVENTUAIS (R$) - 3% do valor dos custos diretos |  |  | #REF! | #REF! | #REF! | #REF! | #REF! | #REF!
| CUSTO INDIRETO (R$) - Administração central e/ou regional do empreendimento - 2,7% do valor dos custos diretos |  |  | #REF! | #REF! | #REF! | #REF! | #REF! | #REF!
| VALOR TOTAL (R$) |  |  | 14391207.5238 | 14571097.6178 | 14004084.0414 | 14779770.1269 | 14474676.5274 | 14601319.1536 | [8 empty] | 9980203.8478 | 9591838.3845 | 10123130.2239 | 9914162.0051 | 10000903.5299
|  |  |  | 100% | 100% | 100% | 100% | 100% | 100% | [8 empty] | 1 | 1 | 1 | 1 | 1
| Transformador monofásico - 500/345 kV | [16 empty] | Norte | Nordeste | Centro-Oeste | Sudeste | Sul | Norte | Nordeste | Centro-Oeste | Sudeste | Sul | Norte | Nordeste | Centro-Oeste | Sudeste | Sul
[16 empty] | Soma dos itens Rateio |  | 14615530.3717 | 14046787.7577 | 14824839.2017 | 14518815.2571 | 14645844.0643
Item | EQUIPAMENTO | Unidade | Quant. | 2021-02-01 | Preço Unitário |  |  |  |  | 2021-02-01 | Preço Total |  |  |  |  | Soma das UARs |  | 0 | 0 | 0 | 0 | 0
|  |  |  | BRASIL | Norte | Nordeste | Centro-Oeste | Sudeste | Sul | BRASIL | Norte | Nordeste | Centro-Oeste | Sudeste | Sul | Taxa de Rateio |  | 0 | 0 | 0 | 0 | 0
1 | Transformador monofásico | unid. | 1 | 9022490.5228 | 9135271.6544 | 8779785.5278 | 9266097.767 | 9074820.9679 | 9154218.8845 | 9022490.5228 | 9135271.6544 | 8779785.5278 | 9266097.767 | 9074820.9679 | 9154218.8845 | 1 | 0.0286 | 0 | 0 | 0 | 0 | 0 | 9135271.6544 | 8779785.5278 | 9266097.767 | 9074820.9679 | 9154218.8845 | 9135271.6544 | 8779785.5278 | 9266097.767 | 9074820.9679 | 9154218.8845
2 | Cubículos de Fechamento Delta 13,8 kV | unid. | 0.333 | 188082.1711 | 190433.1982 | 183022.7607 | 193160.3897 | 189173.0477 | 190828.1708 | 62631.363 | 63414.255 | 60946.5793 | 64322.4098 | 62994.6249 | 63545.7809 | 1 | 0.0357 | 0 | 0 | 0 | 0 | 0 | 63414.255 | 60946.5793 | 64322.4098 | 62994.6249 | 63545.7809 | 63414.255 | 60946.5793 | 64322.4098 | 62994.6249 | 63545.7809
3 | Coluna Isolador Pedestal (Alta) | unid. | 1 | 2604.1258 | 2636.6774 | 2534.0748 | 2674.4372 | 2619.2297 | 2642.1461 | 2604.1258 | 2636.6774 | 2534.0748 | 2674.4372 | 2619.2297 | 2642.1461 | 1 | 0.027 | 0 | 0 | 0 | 0 | 0 | 2636.6774 | 2534.0748 | 2674.4372 | 2619.2297 | 2642.1461 | 2636.6774 | 2534.0748 | 2674.4372 | 2619.2297 | 2642.1461
4 | Coluna Isolador Pedestal (Baixa) | unid. | 1 | 2604.1258 | 2636.6774 | 2534.0748 | 2674.4372 | 2619.2297 | 2642.1461 | 2604.1258 | 2636.6774 | 2534.0748 | 2674.4372 | 2619.2297 | 2642.1461 | 1 | 0.027 | 0 | 0 | 0 | 0 | 0 | 2636.6774 | 2534.0748 | 2674.4372 | 2619.2297 | 2642.1461 | 2636.6774 | 2534.0748 | 2674.4372 | 2619.2297 | 2642.1461
5 | Sistema de proteção contra incêndio | unid. | 1 | 54015.5925 | 54690.7874 | 52562.5731 | 55474.0135 | 54328.883 | 54804.2202 | 54015.5925 | 54690.7874 | 52562.5731 | 55474.0135 | 54328.883 | 54804.2202 | 1 | 0.04 | 0 | 0 | 0 | 0 | 0 | 54690.7874 | 52562.5731 | 55474.0135 | 54328.883 | 54804.2202 | 54690.7874 | 52562.5731 | 55474.0135 | 54328.883 | 54804.2202
6 | Transformador de aterramento 13,8 kV | unid. | 0.33 | 433304.0485 | 438720.3491 | 421648.1696 | 445003.2578 | 435817.212 | 439630.2876 | 142990.336 | 144777.7152 | 139143.896 | 146851.0751 | 143819.68 | 145077.9949 | 1 | 0.0333 | 0 | 0 | 0 | 0 | 0 | 144777.7152 | 139143.896 | 146851.0751 | 143819.68 | 145077.9949 | 144777.7152 | 139143.896 | 146851.0751 | 143819.68 | 145077.9949
7 | Resistor de Aterramento | unid. | 0.33 | 71314.3935 | 72205.8235 | 69396.0364 | 73239.8822 | 71728.017 | 72355.5837 | 23533.7499 | 23827.9217 | 22900.692 | 24169.1611 | 23670.2456 | 23877.3426 | 1 | 0.0278 | 0 | 0 | 0 | 0 | 0 | 23827.9217 | 22900.692 | 24169.1611 | 23670.2456 | 23877.3426 | 23827.9217 | 22900.692 | 24169.1611 | 23670.2456 | 23877.3426
8 | Cabo Nu / Tubo - Barramento | kg | 0 | 132.7938 | 134.4537 | 129.2217 | 136.3793 | 133.564 | 134.7326 | 0 | 0 | 0 | 0 | 0 | 0 | 1 | 0.025 | 0 | 0 | 0 | 0 | 0 | 0 | 0 | 0 | 0 | 0 | 0 | 0 | 0 | 0 | 0
9 | Tubo diâmetro 8" | kg | 146 | 107.0041 | 108.3417 | 104.1257 | 109.8932 | 107.6247 | 108.5664 | 15622.5999 | 15817.8824 | 15202.352 | 16044.4101 | 15713.211 | 15850.6899 | 1 | Rateio | 0 | 0 | 0 | 0 | 0 | 15817.8824 | 15202.352 | 16044.4101 | 15713.211 | 15850.6899 | 15817.8824 | 15202.352 | 16044.4101 | 15713.211 | 15850.6899
10 | Conectores / Espaçadores | unid. | 0 | 318.8245 | 322.8098 | 310.2481 | 327.4328 | 320.6737 | 323.4793 | 0 | 0 | 0 | 0 | 0 | 0 | 1 | 0.025 | 0 | 0 | 0 | 0 | 0 | 0 | 0 | 0 | 0 | 0 | 0 | 0 | 0 | 0 | 0
11 | Suporte - Coluna isolador pedestal (Alta) | kg | 500 | 90.6928 | 91.8264 | 88.2531 | 93.1415 | 91.2188 | 92.0169 | 45346.3927 | 45913.2226 | 44126.5747 | 46570.7453 | 45609.4018 | 46008.45 | 1 | 0.0313 | 0 | 0 | 0 | 0 | 0 | 45913.2226 | 44126.5747 | 46570.7453 | 45609.4018 | 46008.45 | 45913.2226 | 44126.5747 | 46570.7453 | 45609.4018 | 46008.45
12 | Suporte - Coluna isolador pedestal (Baixa) | kg | 500 | 90.6928 | 91.8264 | 88.2531 | 93.1415 | 91.2188 | 92.0169 | 45346.3927 | 45913.2226 | 44126.5747 | 46570.7453 | 45609.4018 | 46008.45 | 1 | 0.0313 | 0 | 0 | 0 | 0 | 0 | 45913.2226 | 44126.5747 | 46570.7453 | 45609.4018 | 46008.45 | 45913.2226 | 44126.5747 | 46570.7453 | 45609.4018 | 46008.45
13 | Concreto Estrutural - Transformador monofásico | m³ | 10.1 | 5744.0578 | 5815.8585 | 5589.5426 | 5899.1473 | 5777.3733 | 5827.921 | 58014.9835 | 58740.1708 | 56454.3804 | 59581.388 | 58351.4704 | 58862.0022 | 1 | 0.0313 | 0 | 0 | 0 | 0 | 0 | 58740.1708 | 56454.3804 | 59581.388 | 58351.4704 | 58862.0022 | 58740.1708 | 56454.3804 | 59581.388 | 58351.4704 | 58862.0022
14 | Concreto Estrutural - Parede corta-fogo | m³ | 48 | 5744.0578 | 5815.8585 | 5589.5426 | 5899.1473 | 5777.3733 | 5827.921 | 275714.773 | 279161.2076 | 268298.0456 | 283159.0718 | 277313.9186 | 279740.2086 | 1 | 0.0313 | 0 | 0 | 0 | 0 | 0 | 279161.2076 | 268298.0456 | 283159.0718 | 277313.9186 | 279740.2086 | 279161.2076 | 268298.0456 | 283159.0718 | 277313.9186 | 279740.2086
15 | Concreto Estrutural - Cubículos de Fech. Delta 13,8 kV | m³ | 0.2 | 5744.0578 | 5815.8585 | 5589.5426 | 5899.1473 | 5777.3733 | 5827.921 | 1148.8116 | 1163.1717 | 1117.9085 | 1179.8295 | 1155.4747 | 1165.5842 | 1 | 0.0313 | 0 | 0 | 0 | 0 | 0 | 1163.1717 | 1117.9085 | 1179.8295 | 1155.4747 | 1165.5842 | 1163.1717 | 1117.9085 | 1179.8295 | 1155.4747 | 1165.5842
16 | Concreto Estrutural - Para-raios | m³ | 0 | 5744.0578 | 5815.8585 | 5589.5426 | 5899.1473 | 5777.3733 | 5827.921 | 0 | 0 | 0 | 0 | 0 | 0 | 1 | 0.0313 | 0 | 0 | 0 | 0 | 0 | 0 | 0 | 0 | 0 | 0 | 0 | 0 | 0 | 0 | 0
17 | Concreto Estrutural - Coluna isolador de pedestal (Alta) | m³ | 1.75 | 5744.0578 | 5815.8585 | 5589.5426 | 5899.1473 | 5777.3733 | 5827.921 | 10052.1011 | 10177.7524 | 9781.6996 | 10323.5078 | 10110.4033 | 10198.8618 | 1 | 0.0313 | 0 | 0 | 0 | 0 | 0 | 10177.7524 | 9781.6996 | 10323.5078 | 10110.4033 | 10198.8618 | 10177.7524 | 9781.6996 | 10323.5078 | 10110.4033 | 10198.8618
18 | Concreto Estrutural - Coluna isolador de pedestal (Baixa) | m³ | 1.75 | 5744.0578 | 5815.8585 | 5589.5426 | 5899.1473 | 5777.3733 | 5827.921 | 10052.1011 | 10177.7524 | 9781.6996 | 10323.5078 | 10110.4033 | 10198.8618 | 1 | 0.0313 | 0 | 0 | 0 | 0 | 0 | 10177.7524 | 9781.6996 | 10323.5078 | 10110.4033 | 10198.8618 | 10177.7524 | 9781.6996 | 10323.5078 | 10110.4033 | 10198.8618
19 | Concreto Estrutural - Caixa separadora de óleo | m³ | 20 | 5744.0578 | 5815.8585 | 5589.5426 | 5899.1473 | 5777.3733 | 5827.921 | 114881.1554 | 116317.1698 | 111790.8523 | 117982.9466 | 115547.4661 | 116558.4203 | 1 | 0.0313 | 0 | 0 | 0 | 0 | 0 | 116317.1698 | 111790.8523 | 117982.9466 | 115547.4661 | 116558.4203 | 116317.1698 | 111790.8523 | 117982.9466 | 115547.4661 | 116558.4203
| SUBTOTAL | [8 empty] | 9887049.1268 | 10010637.2409 | 9621087.5053 | 10153999.4532 | 9944394.0117 | 10031400.044 |  |  | 10010637.2409 | 9621087.5053 | 10153999.4532 | 9944394.0117 | 10031400.044
|  |  |  | BRASIL | Norte | Nordeste | Centro-Oeste | Sudeste | Sul
| CANTEIRO DE OBRAS (R$) - 3,39% (Inst. Novas) e 3,98% (Inst. Existentes) da soma de obras civis e montagem eletromecânica |  |  | #REF! | #REF! | #REF! | #REF! | #REF! | #REF!
| CUSTO DIRETO BÁSICO (R$) |  |  | #REF! | #REF! | #REF! | #REF! | #REF! | #REF!
| COMISSIONAMENTO (R$) - 2,7% do valor do custo direto básico |  |  | #REF! | #REF! | #REF! | #REF! | #REF! | #REF!
| ENGENHARIA (R$) - 1,4% do valor do custo direto básico |  |  | #REF! | #REF! | #REF! | #REF! | #REF! | #REF!
| SOCIOAMBIENTAL (R$) - 1,25% (Inst. Novas) e 3,99% (Inst. Existentes) do valor do custo direto básico |  |  | #REF! | #REF! | #REF! | #REF! | #REF! | #REF!
| ADMINISTRAÇÃO LOCAL (R$) - 2,7% do valor do custo direto básico |  |  | #REF! | #REF! | #REF! | #REF! | #REF! | #REF!
| CUSTO DIRETO (R$) - Soma do custo direto básico, comissionamento, engenharia e administração local |  |  | #REF! | #REF! | #REF! | #REF! | #REF! | #REF!
| EVENTUAIS (R$) - 3% do valor dos custos diretos |  |  | #REF! | #REF! | #REF! | #REF! | #REF! | #REF!
| CUSTO INDIRETO (R$) - Administração central e/ou regional do empreendimento - 2,7% do valor dos custos diretos |  |  | #REF! | #REF! | #REF! | #REF! | #REF! | #REF!
| VALOR TOTAL (R$) |  |  | 14435091.7251 | 14615530.3717 | 14046787.7577 | 14824839.2017 | 14518815.2571 | 14645844.0643 | [8 empty] | 10010637.2409 | 9621087.5053 | 10153999.4532 | 9944394.0117 | 10031400.044
|  |  |  | 100% | 100% | 100% | 100% | 100% | 100% | [8 empty] | 1 | 1 | 1 | 1 | 1
| Transformador monofásico - 750/230 kV | [16 empty] | Norte | Nordeste | Centro-Oeste | Sudeste | Sul | Norte | Nordeste | Centro-Oeste | Sudeste | Sul | Norte | Nordeste | Centro-Oeste | Sudeste | Sul
[16 empty] | Soma dos itens Rateio |  | 15236258.2971 | 14643360.9372 | 15454456.5641 | 15135435.6496 | 15267859.4255
Item | EQUIPAMENTO | Unidade | Quant. | 2021-02-01 | Preço Unitário |  |  |  |  | 2021-02-01 | Preço Total |  |  |  |  | Soma das UARs |  | 0 | 0 | 0 | 0 | 0
|  |  |  | BRASIL | Norte | Nordeste | Centro-Oeste | Sudeste | Sul | BRASIL | Norte | Nordeste | Centro-Oeste | Sudeste | Sul | Taxa de Rateio |  | 0 | 0 | 0 | 0 | 0
1 | Transformador monofásico | unid. | 1 | 9540296.5508 | 9659550.2577 | 9283662.5736 | 9797884.5577 | 9595630.2708 | 9679584.8805 | 9540296.5508 | 9659550.2577 | 9283662.5736 | 9797884.5577 | 9595630.2708 | 9679584.8805 | 1 | 0.0286 | 0 | 0 | 0 | 0 | 0 | 9659550.2577 | 9283662.5736 | 9797884.5577 | 9595630.2708 | 9679584.8805 | 9659550.2577 | 9283662.5736 | 9797884.5577 | 9595630.2708 | 9679584.8805
2 | Cubículos de Fechamento Delta 13,8 kV | unid. | 0.333 | 188082.1711 | 190433.1982 | 183022.7607 | 193160.3897 | 189173.0477 | 190828.1708 | 62631.363 | 63414.255 | 60946.5793 | 64322.4098 | 62994.6249 | 63545.7809 | 1 | 0.0357 | 0 | 0 | 0 | 0 | 0 | 63414.255 | 60946.5793 | 64322.4098 | 62994.6249 | 63545.7809 | 63414.255 | 60946.5793 | 64322.4098 | 62994.6249 | 63545.7809
3 | Coluna Isolador Pedestal (Alta) | unid. | 1 | 2604.1258 | 2636.6774 | 2534.0748 | 2674.4372 | 2619.2297 | 2642.1461 | 2604.1258 | 2636.6774 | 2534.0748 | 2674.4372 | 2619.2297 | 2642.1461 | 1 | 0.027 | 0 | 0 | 0 | 0 | 0 | 2636.6774 | 2534.0748 | 2674.4372 | 2619.2297 | 2642.1461 | 2636.6774 | 2534.0748 | 2674.4372 | 2619.2297 | 2642.1461
4 | Coluna Isolador Pedestal (Baixa) | unid. | 1 | 2604.1258 | 2636.6774 | 2534.0748 | 2674.4372 | 2619.2297 | 2642.1461 | 2604.1258 | 2636.6774 | 2534.0748 | 2674.4372 | 2619.2297 | 2642.1461 | 1 | 0.027 | 0 | 0 | 0 | 0 | 0 | 2636.6774 | 2534.0748 | 2674.4372 | 2619.2297 | 2642.1461 | 2636.6774 | 2534.0748 | 2674.4372 | 2619.2297 | 2642.1461
5 | Sistema de proteção contra incêndio | unid. | 1 | 54015.5925 | 54690.7874 | 52562.5731 | 55474.0135 | 54328.883 | 54804.2202 | 54015.5925 | 54690.7874 | 52562.5731 | 55474.0135 | 54328.883 | 54804.2202 | 1 | 0.04 | 0 | 0 | 0 | 0 | 0 | 54690.7874 | 52562.5731 | 55474.0135 | 54328.883 | 54804.2202 | 54690.7874 | 52562.5731 | 55474.0135 | 54328.883 | 54804.2202
6 | Transformador de aterramento 13,8 kV | unid. | 0.33 | 433304.0485 | 438720.3491 | 421648.1696 | 445003.2578 | 435817.212 | 439630.2876 | 142990.336 | 144777.7152 | 139143.896 | 146851.0751 | 143819.68 | 145077.9949 | 1 | 0.0333 | 0 | 0 | 0 | 0 | 0 | 144777.7152 | 139143.896 | 146851.0751 | 143819.68 | 145077.9949 | 144777.7152 | 139143.896 | 146851.0751 | 143819.68 | 145077.9949
7 | Resistor de Aterramento | unid. | 0.33 | 71314.3935 | 72205.8235 | 69396.0364 | 73239.8822 | 71728.017 | 72355.5837 | 23533.7499 | 23827.9217 | 22900.692 | 24169.1611 | 23670.2456 | 23877.3426 | 1 | 0.0278 | 0 | 0 | 0 | 0 | 0 | 23827.9217 | 22900.692 | 24169.1611 | 23670.2456 | 23877.3426 | 23827.9217 | 22900.692 | 24169.1611 | 23670.2456 | 23877.3426
8 | Cabo Nu / Tubo - Barramento | kg | 0 | 132.7938 | 134.4537 | 129.2217 | 136.3793 | 133.564 | 134.7326 | 0 | 0 | 0 | 0 | 0 | 0 | 1 | 0.025 | 0 | 0 | 0 | 0 | 0 | 0 | 0 | 0 | 0 | 0 | 0 | 0 | 0 | 0 | 0
9 | Tubo diâmetro 8" | kg | 146 | 107.0041 | 108.3417 | 104.1257 | 109.8932 | 107.6247 | 108.5664 | 15622.5999 | 15817.8824 | 15202.352 | 16044.4101 | 15713.211 | 15850.6899 | 1 | Rateio | 0 | 0 | 0 | 0 | 0 | 15817.8824 | 15202.352 | 16044.4101 | 15713.211 | 15850.6899 | 15817.8824 | 15202.352 | 16044.4101 | 15713.211 | 15850.6899
10 | Conectores / Espaçadores | unid. | 0 | 318.8245 | 322.8098 | 310.2481 | 327.4328 | 320.6737 | 323.4793 | 0 | 0 | 0 | 0 | 0 | 0 | 1 | 0.025 | 0 | 0 | 0 | 0 | 0 | 0 | 0 | 0 | 0 | 0 | 0 | 0 | 0 | 0 | 0
11 | Suporte - Coluna isolador pedestal (Alta) | kg | 500 | 90.6928 | 91.8264 | 88.2531 | 93.1415 | 91.2188 | 92.0169 | 45346.3927 | 45913.2226 | 44126.5747 | 46570.7453 | 45609.4018 | 46008.45 | 1 | 0.0313 | 0 | 0 | 0 | 0 | 0 | 45913.2226 | 44126.5747 | 46570.7453 | 45609.4018 | 46008.45 | 45913.2226 | 44126.5747 | 46570.7453 | 45609.4018 | 46008.45
12 | Suporte - Coluna isolador pedestal (Baixa) | kg | 500 | 90.6928 | 91.8264 | 88.2531 | 93.1415 | 91.2188 | 92.0169 | 45346.3927 | 45913.2226 | 44126.5747 | 46570.7453 | 45609.4018 | 46008.45 | 1 | 0.0313 | 0 | 0 | 0 | 0 | 0 | 45913.2226 | 44126.5747 | 46570.7453 | 45609.4018 | 46008.45 | 45913.2226 | 44126.5747 | 46570.7453 | 45609.4018 | 46008.45
13 | Concreto Estrutural - Transformador monofásico | m³ | 10.1 | 5744.0578 | 5815.8585 | 5589.5426 | 5899.1473 | 5777.3733 | 5827.921 | 58014.9835 | 58740.1708 | 56454.3804 | 59581.388 | 58351.4704 | 58862.0022 | 1 | 0.0313 | 0 | 0 | 0 | 0 | 0 | 58740.1708 | 56454.3804 | 59581.388 | 58351.4704 | 58862.0022 | 58740.1708 | 56454.3804 | 59581.388 | 58351.4704 | 58862.0022
14 | Concreto Estrutural - Parede corta-fogo | m³ | 48 | 5744.0578 | 5815.8585 | 5589.5426 | 5899.1473 | 5777.3733 | 5827.921 | 275714.773 | 279161.2076 | 268298.0456 | 283159.0718 | 277313.9186 | 279740.2086 | 1 | 0.0313 | 0 | 0 | 0 | 0 | 0 | 279161.2076 | 268298.0456 | 283159.0718 | 277313.9186 | 279740.2086 | 279161.2076 | 268298.0456 | 283159.0718 | 277313.9186 | 279740.2086
15 | Concreto Estrutural - Cubículos de Fech. Delta 13,8 kV | m³ | 0.2 | 5744.0578 | 5815.8585 | 5589.5426 | 5899.1473 | 5777.3733 | 5827.921 | 1148.8116 | 1163.1717 | 1117.9085 | 1179.8295 | 1155.4747 | 1165.5842 | 1 | 0.0313 | 0 | 0 | 0 | 0 | 0 | 1163.1717 | 1117.9085 | 1179.8295 | 1155.4747 | 1165.5842 | 1163.1717 | 1117.9085 | 1179.8295 | 1155.4747 | 1165.5842
16 | Concreto Estrutural - Para-raios | m³ | 0 | 5744.0578 | 5815.8585 | 5589.5426 | 5899.1473 | 5777.3733 | 5827.921 | 0 | 0 | 0 | 0 | 0 | 0 | 1 | 0.0313 | 0 | 0 | 0 | 0 | 0 | 0 | 0 | 0 | 0 | 0 | 0 | 0 | 0 | 0 | 0
17 | Concreto Estrutural - Coluna isolador de pedestal (Alta) | m³ | 2.33 | 5744.0578 | 5815.8585 | 5589.5426 | 5899.1473 | 5777.3733 | 5827.921 | 13383.6546 | 13550.9503 | 13023.6343 | 13745.0133 | 13461.2798 | 13579.056 | 1 | 0.0313 | 0 | 0 | 0 | 0 | 0 | 13550.9503 | 13023.6343 | 13745.0133 | 13461.2798 | 13579.056 | 13550.9503 | 13023.6343 | 13745.0133 | 13461.2798 | 13579.056
18 | Concreto Estrutural - Coluna isolador de pedestal (Baixa) | m³ | 1.75 | 5744.0578 | 5815.8585 | 5589.5426 | 5899.1473 | 5777.3733 | 5827.921 | 10052.1011 | 10177.7524 | 9781.6996 | 10323.5078 | 10110.4033 | 10198.8618 | 1 | 0.0313 | 0 | 0 | 0 | 0 | 0 | 10177.7524 | 9781.6996 | 10323.5078 | 10110.4033 | 10198.8618 | 10177.7524 | 9781.6996 | 10323.5078 | 10110.4033 | 10198.8618
19 | Concreto Estrutural - Caixa separadora de óleo | m³ | 20 | 5744.0578 | 5815.8585 | 5589.5426 | 5899.1473 | 5777.3733 | 5827.921 | 114881.1554 | 116317.1698 | 111790.8523 | 117982.9466 | 115547.4661 | 116558.4203 | 1 | 0.0313 | 0 | 0 | 0 | 0 | 0 | 116317.1698 | 111790.8523 | 117982.9466 | 115547.4661 | 116558.4203 | 116317.1698 | 111790.8523 | 117982.9466 | 115547.4661 | 116558.4203
| SUBTOTAL | [8 empty] | 10408186.7083 | 10538289.0421 | 10128206.4858 | 10689207.7494 | 10468554.1912 | 10560146.2342 |  |  | 10538289.0421 | 10128206.4858 | 10689207.7494 | 10468554.1912 | 10560146.2342
|  |  |  | BRASIL | Norte | Nordeste | Centro-Oeste | Sudeste | Sul
| CANTEIRO DE OBRAS (R$) - 3,39% (Inst. Novas) e 3,98% (Inst. Existentes) da soma de obras civis e montagem eletromecânica |  |  | #REF! | #REF! | #REF! | #REF! | #REF! | #REF!
| CUSTO DIRETO BÁSICO (R$) |  |  | #REF! | #REF! | #REF! | #REF! | #REF! | #REF!
| COMISSIONAMENTO (R$) - 2,7% do valor do custo direto básico |  |  | #REF! | #REF! | #REF! | #REF! | #REF! | #REF!
| ENGENHARIA (R$) - 1,4% do valor do custo direto básico |  |  | #REF! | #REF! | #REF! | #REF! | #REF! | #REF!
| SOCIOAMBIENTAL (R$) - 1,25% (Inst. Novas) e 3,99% (Inst. Existentes) do valor do custo direto básico |  |  | #REF! | #REF! | #REF! | #REF! | #REF! | #REF!
| ADMINISTRAÇÃO LOCAL (R$) - 2,7% do valor do custo direto básico |  |  | #REF! | #REF! | #REF! | #REF! | #REF! | #REF!
| CUSTO DIRETO (R$) - Soma do custo direto básico, comissionamento, engenharia e administração local |  |  | #REF! | #REF! | #REF! | #REF! | #REF! | #REF!
| EVENTUAIS (R$) - 3% do valor dos custos diretos |  |  | #REF! | #REF! | #REF! | #REF! | #REF! | #REF!
| CUSTO INDIRETO (R$) - Administração central e/ou regional do empreendimento - 2,7% do valor dos custos diretos |  |  | #REF! | #REF! | #REF! | #REF! | #REF! | #REF!
| VALOR TOTAL (R$) |  |  | 15048156.3428 | 15236258.2971 | 14643360.9372 | 15454456.5641 | 15135435.6496 | 15267859.4255 | [8 empty] | 10538289.0421 | 10128206.4858 | 10689207.7494 | 10468554.1912 | 10560146.2342
|  |  |  | 100% | 100% | 100% | 100% | 100% | 100% | [8 empty] | 1 | 1 | 1 | 1 | 1
| Transformador monofásico - 750/345 kV | [16 empty] | Norte | Nordeste | Centro-Oeste | Sudeste | Sul | Norte | Nordeste | Centro-Oeste | Sudeste | Sul | Norte | Nordeste | Centro-Oeste | Sudeste | Sul
[16 empty] | Soma dos itens Rateio |  | 15282939.632 | 14688225.7342 | 15501806.4218 | 15181808.0809 | 15314637.5809
Item | EQUIPAMENTO | Unidade | Quant. | 2021-02-01 | Preço Unitário |  |  |  |  | 2021-02-01 | Preço Total |  |  |  |  | Soma das UARs |  | 0 | 0 | 0 | 0 | 0
|  |  |  | BRASIL | Norte | Nordeste | Centro-Oeste | Sudeste | Sul | BRASIL | Norte | Nordeste | Centro-Oeste | Sudeste | Sul | Taxa de Rateio |  | 0 | 0 | 0 | 0 | 0
1 | Transformador monofásico | unid. | 1 | 9572185.4858 | 9691837.8043 | 9314693.6962 | 9830634.4939 | 9627704.1616 | 9711939.3939 | 9572185.4858 | 9691837.8043 | 9314693.6962 | 9830634.4939 | 9627704.1616 | 9711939.3939 | 1 | 0.0286 | 0 | 0 | 0 | 0 | 0 | 9691837.8043 | 9314693.6962 | 9830634.4939 | 9627704.1616 | 9711939.3939 | 9691837.8043 | 9314693.6962 | 9830634.4939 | 9627704.1616 | 9711939.3939
2 | Cubículos de Fechamento Delta 13,8 kV | unid. | 0.333 | 188082.1711 | 190433.1982 | 183022.7607 | 193160.3897 | 189173.0477 | 190828.1708 | 62631.363 | 63414.255 | 60946.5793 | 64322.4098 | 62994.6249 | 63545.7809 | 1 | 0.0357 | 0 | 0 | 0 | 0 | 0 | 63414.255 | 60946.5793 | 64322.4098 | 62994.6249 | 63545.7809 | 63414.255 | 60946.5793 | 64322.4098 | 62994.6249 | 63545.7809
3 | Coluna Isolador Pedestal (Alta) | unid. | 1 | 2604.1258 | 2636.6774 | 2534.0748 | 2674.4372 | 2619.2297 | 2642.1461 | 2604.1258 | 2636.6774 | 2534.0748 | 2674.4372 | 2619.2297 | 2642.1461 | 1 | 0.027 | 0 | 0 | 0 | 0 | 0 | 2636.6774 | 2534.0748 | 2674.4372 | 2619.2297 | 2642.1461 | 2636.6774 | 2534.0748 | 2674.4372 | 2619.2297 | 2642.1461
4 | Coluna Isolador Pedestal (Baixa) | unid. | 1 | 2604.1258 | 2636.6774 | 2534.0748 | 2674.4372 | 2619.2297 | 2642.1461 | 2604.1258 | 2636.6774 | 2534.0748 | 2674.4372 | 2619.2297 | 2642.1461 | 1 | 0.027 | 0 | 0 | 0 | 0 | 0 | 2636.6774 | 2534.0748 | 2674.4372 | 2619.2297 | 2642.1461 | 2636.6774 | 2534.0748 | 2674.4372 | 2619.2297 | 2642.1461
5 | Sistema de proteção contra incêndio | unid. | 1 | 54015.5925 | 54690.7874 | 52562.5731 | 55474.0135 | 54328.883 | 54804.2202 | 54015.5925 | 54690.7874 | 52562.5731 | 55474.0135 | 54328.883 | 54804.2202 | 1 | 0.04 | 0 | 0 | 0 | 0 | 0 | 54690.7874 | 52562.5731 | 55474.0135 | 54328.883 | 54804.2202 | 54690.7874 | 52562.5731 | 55474.0135 | 54328.883 | 54804.2202
6 | Transformador de aterramento 13,8 kV | unid. | 0.33 | 433304.0485 | 438720.3491 | 421648.1696 | 445003.2578 | 435817.212 | 439630.2876 | 142990.336 | 144777.7152 | 139143.896 | 146851.0751 | 143819.68 | 145077.9949 | 1 | 0.0333 | 0 | 0 | 0 | 0 | 0 | 144777.7152 | 139143.896 | 146851.0751 | 143819.68 | 145077.9949 | 144777.7152 | 139143.896 | 146851.0751 | 143819.68 | 145077.9949
7 | Resistor de Aterramento | unid. | 0.33 | 71314.3935 | 72205.8235 | 69396.0364 | 73239.8822 | 71728.017 | 72355.5837 | 23533.7499 | 23827.9217 | 22900.692 | 24169.1611 | 23670.2456 | 23877.3426 | 1 | 0.0278 | 0 | 0 | 0 | 0 | 0 | 23827.9217 | 22900.692 | 24169.1611 | 23670.2456 | 23877.3426 | 23827.9217 | 22900.692 | 24169.1611 | 23670.2456 | 23877.3426
8 | Cabo Nu / Tubo - Barramento | kg | 0 | 132.7938 | 134.4537 | 129.2217 | 136.3793 | 133.564 | 134.7326 | 0 | 0 | 0 | 0 | 0 | 0 | 1 | 0.025 | 0 | 0 | 0 | 0 | 0 | 0 | 0 | 0 | 0 | 0 | 0 | 0 | 0 | 0 | 0
9 | Tubo diâmetro 8" | kg | 146 | 107.0041 | 108.3417 | 104.1257 | 109.8932 | 107.6247 | 108.5664 | 15622.5999 | 15817.8824 | 15202.352 | 16044.4101 | 15713.211 | 15850.6899 | 1 | Rateio | 0 | 0 | 0 | 0 | 0 | 15817.8824 | 15202.352 | 16044.4101 | 15713.211 | 15850.6899 | 15817.8824 | 15202.352 | 16044.4101 | 15713.211 | 15850.6899
10 | Conectores / Espaçadores | unid. | 0 | 318.8245 | 322.8098 | 310.2481 | 327.4328 | 320.6737 | 323.4793 | 0 | 0 | 0 | 0 | 0 | 0 | 1 | 0.025 | 0 | 0 | 0 | 0 | 0 | 0 | 0 | 0 | 0 | 0 | 0 | 0 | 0 | 0 | 0
11 | Suporte - Coluna isolador pedestal (Alta) | kg | 500 | 90.6928 | 91.8264 | 88.2531 | 93.1415 | 91.2188 | 92.0169 | 45346.3927 | 45913.2226 | 44126.5747 | 46570.7453 | 45609.4018 | 46008.45 | 1 | 0.0313 | 0 | 0 | 0 | 0 | 0 | 45913.2226 | 44126.5747 | 46570.7453 | 45609.4018 | 46008.45 | 45913.2226 | 44126.5747 | 46570.7453 | 45609.4018 | 46008.45
12 | Suporte - Coluna isolador pedestal (Baixa) | kg | 500 | 90.6928 | 91.8264 | 88.2531 | 93.1415 | 91.2188 | 92.0169 | 45346.3927 | 45913.2226 | 44126.5747 | 46570.7453 | 45609.4018 | 46008.45 | 1 | 0.0313 | 0 | 0 | 0 | 0 | 0 | 45913.2226 | 44126.5747 | 46570.7453 | 45609.4018 | 46008.45 | 45913.2226 | 44126.5747 | 46570.7453 | 45609.4018 | 46008.45
13 | Concreto Estrutural - Transformador monofásico | m³ | 10.1 | 5744.0578 | 5815.8585 | 5589.5426 | 5899.1473 | 5777.3733 | 5827.921 | 58014.9835 | 58740.1708 | 56454.3804 | 59581.388 | 58351.4704 | 58862.0022 | 1 | 0.0313 | 0 | 0 | 0 | 0 | 0 | 58740.1708 | 56454.3804 | 59581.388 | 58351.4704 | 58862.0022 | 58740.1708 | 56454.3804 | 59581.388 | 58351.4704 | 58862.0022
14 | Concreto Estrutural - Parede corta-fogo | m³ | 48 | 5744.0578 | 5815.8585 | 5589.5426 | 5899.1473 | 5777.3733 | 5827.921 | 275714.773 | 279161.2076 | 268298.0456 | 283159.0718 | 277313.9186 | 279740.2086 | 1 | 0.0313 | 0 | 0 | 0 | 0 | 0 | 279161.2076 | 268298.0456 | 283159.0718 | 277313.9186 | 279740.2086 | 279161.2076 | 268298.0456 | 283159.0718 | 277313.9186 | 279740.2086
15 | Concreto Estrutural - Cubículos de Fech. Delta 13,8 kV | m³ | 0.2 | 5744.0578 | 5815.8585 | 5589.5426 | 5899.1473 | 5777.3733 | 5827.921 | 1148.8116 | 1163.1717 | 1117.9085 | 1179.8295 | 1155.4747 | 1165.5842 | 1 | 0.0313 | 0 | 0 | 0 | 0 | 0 | 1163.1717 | 1117.9085 | 1179.8295 | 1155.4747 | 1165.5842 | 1163.1717 | 1117.9085 | 1179.8295 | 1155.4747 | 1165.5842
16 | Concreto Estrutural - Para-raios | m³ | 0 | 5744.0578 | 5815.8585 | 5589.5426 | 5899.1473 | 5777.3733 | 5827.921 | 0 | 0 | 0 | 0 | 0 | 0 | 1 | 0.0313 | 0 | 0 | 0 | 0 | 0 | 0 | 0 | 0 | 0 | 0 | 0 | 0 | 0 | 0 | 0
17 | Concreto Estrutural - Coluna isolador de pedestal (Alta) | m³ | 2.33 | 5744.0578 | 5815.8585 | 5589.5426 | 5899.1473 | 5777.3733 | 5827.921 | 13383.6546 | 13550.9503 | 13023.6343 | 13745.0133 | 13461.2798 | 13579.056 | 1 | 0.0313 | 0 | 0 | 0 | 0 | 0 | 13550.9503 | 13023.6343 | 13745.0133 | 13461.2798 | 13579.056 | 13550.9503 | 13023.6343 | 13745.0133 | 13461.2798 | 13579.056
18 | Concreto Estrutural - Coluna isolador de pedestal (Baixa) | m³ | 1.75 | 5744.0578 | 5815.8585 | 5589.5426 | 5899.1473 | 5777.3733 | 5827.921 | 10052.1011 | 10177.7524 | 9781.6996 | 10323.5078 | 10110.4033 | 10198.8618 | 1 | 0.0313 | 0 | 0 | 0 | 0 | 0 | 10177.7524 | 9781.6996 | 10323.5078 | 10110.4033 | 10198.8618 | 10177.7524 | 9781.6996 | 10323.5078 | 10110.4033 | 10198.8618
19 | Concreto Estrutural - Caixa separadora de óleo | m³ | 20 | 5744.0578 | 5815.8585 | 5589.5426 | 5899.1473 | 5777.3733 | 5827.921 | 114881.1554 | 116317.1698 | 111790.8523 | 117982.9466 | 115547.4661 | 116558.4203 | 1 | 0.0313 | 0 | 0 | 0 | 0 | 0 | 116317.1698 | 111790.8523 | 117982.9466 | 115547.4661 | 116558.4203 | 116317.1698 | 111790.8523 | 117982.9466 | 115547.4661 | 116558.4203
| SUBTOTAL | [8 empty] | 10440075.6432 | 10570576.5887 | 10159237.6084 | 10721957.6856 | 10500628.0819 | 10592500.7476 |  |  | 10570576.5887 | 10159237.6084 | 10721957.6856 | 10500628.0819 | 10592500.7476
|  |  |  | BRASIL | Norte | Nordeste | Centro-Oeste | Sudeste | Sul
| CANTEIRO DE OBRAS (R$) - 3,39% (Inst. Novas) e 3,98% (Inst. Existentes) da soma de obras civis e montagem eletromecânica |  |  | #REF! | #REF! | #REF! | #REF! | #REF! | #REF!
| CUSTO DIRETO BÁSICO (R$) |  |  | #REF! | #REF! | #REF! | #REF! | #REF! | #REF!
| COMISSIONAMENTO (R$) - 2,7% do valor do custo direto básico |  |  | #REF! | #REF! | #REF! | #REF! | #REF! | #REF!
| ENGENHARIA (R$) - 1,4% do valor do custo direto básico |  |  | #REF! | #REF! | #REF! | #REF! | #REF! | #REF!
| SOCIOAMBIENTAL (R$) - 1,25% (Inst. Novas) e 3,99% (Inst. Existentes) do valor do custo direto básico |  |  | #REF! | #REF! | #REF! | #REF! | #REF! | #REF!
| ADMINISTRAÇÃO LOCAL (R$) - 2,7% do valor do custo direto básico |  |  | #REF! | #REF! | #REF! | #REF! | #REF! | #REF!
| CUSTO DIRETO (R$) - Soma do custo direto básico, comissionamento, engenharia e administração local |  |  | #REF! | #REF! | #REF! | #REF! | #REF! | #REF!
| EVENTUAIS (R$) - 3% do valor dos custos diretos |  |  | #REF! | #REF! | #REF! | #REF! | #REF! | #REF!
| CUSTO INDIRETO (R$) - Administração central e/ou regional do empreendimento - 2,7% do valor dos custos diretos |  |  | #REF! | #REF! | #REF! | #REF! | #REF! | #REF!
| VALOR TOTAL (R$) |  |  | 15094261.365 | 15282939.632 | 14688225.7342 | 15501806.4218 | 15181808.0809 | 15314637.5809 | [8 empty] | 10570576.5887 | 10159237.6084 | 10721957.6856 | 10500628.0819 | 10592500.7476
|  |  |  | 100% | 100% | 100% | 100% | 100% | 100% | [8 empty] | 1 | 1 | 1 | 1 | 1
| Transformador monofásico - 750/500 kV | [16 empty] | Norte | Nordeste | Centro-Oeste | Sudeste | Sul | Norte | Nordeste | Centro-Oeste | Sudeste | Sul | Norte | Nordeste | Centro-Oeste | Sudeste | Sul
[16 empty] | Soma dos itens Rateio |  | 15325797.0445 | 14729415.4113 | 15545277.5948 | 15224381.8937 | 15357583.8828
Item | EQUIPAMENTO | Unidade | Quant. | 2021-02-01 | Preço Unitário |  |  |  |  | 2021-02-01 | Preço Total |  |  |  |  | Soma das UARs |  | 0 | 0 | 0 | 0 | 0
|  |  |  | BRASIL | Norte | Nordeste | Centro-Oeste | Sudeste | Sul | BRASIL | Norte | Nordeste | Centro-Oeste | Sudeste | Sul | Taxa de Rateio |  | 0 | 0 | 0 | 0 | 0
1 | Transformador monofásico | unid. | 1 | 9601462.2243 | 9721480.5021 | 9343182.8905 | 9860701.7044 | 9657150.7052 | 9741643.5728 | 9601462.2243 | 9721480.5021 | 9343182.8905 | 9860701.7044 | 9657150.7052 | 9741643.5728 | 1 | 0.0286 | 0 | 0 | 0 | 0 | 0 | 9721480.5021 | 9343182.8905 | 9860701.7044 | 9657150.7052 | 9741643.5728 | 9721480.5021 | 9343182.8905 | 9860701.7044 | 9657150.7052 | 9741643.5728
2 | Cubículos de Fechamento Delta 13,8 kV | unid. | 0.333 | 188082.1711 | 190433.1982 | 183022.7607 | 193160.3897 | 189173.0477 | 190828.1708 | 62631.363 | 63414.255 | 60946.5793 | 64322.4098 | 62994.6249 | 63545.7809 | 1 | 0.0357 | 0 | 0 | 0 | 0 | 0 | 63414.255 | 60946.5793 | 64322.4098 | 62994.6249 | 63545.7809 | 63414.255 | 60946.5793 | 64322.4098 | 62994.6249 | 63545.7809
3 | Coluna Isolador Pedestal (Alta) | unid. | 1 | 2604.1258 | 2636.6774 | 2534.0748 | 2674.4372 | 2619.2297 | 2642.1461 | 2604.1258 | 2636.6774 | 2534.0748 | 2674.4372 | 2619.2297 | 2642.1461 | 1 | 0.027 | 0 | 0 | 0 | 0 | 0 | 2636.6774 | 2534.0748 | 2674.4372 | 2619.2297 | 2642.1461 | 2636.6774 | 2534.0748 | 2674.4372 | 2619.2297 | 2642.1461
4 | Coluna Isolador Pedestal (Baixa) | unid. | 1 | 2604.1258 | 2636.6774 | 2534.0748 | 2674.4372 | 2619.2297 | 2642.1461 | 2604.1258 | 2636.6774 | 2534.0748 | 2674.4372 | 2619.2297 | 2642.1461 | 1 | 0.027 | 0 | 0 | 0 | 0 | 0 | 2636.6774 | 2534.0748 | 2674.4372 | 2619.2297 | 2642.1461 | 2636.6774 | 2534.0748 | 2674.4372 | 2619.2297 | 2642.1461
5 | Sistema de proteção contra incêndio | unid. | 1 | 54015.5925 | 54690.7874 | 52562.5731 | 55474.0135 | 54328.883 | 54804.2202 | 54015.5925 | 54690.7874 | 52562.5731 | 55474.0135 | 54328.883 | 54804.2202 | 1 | 0.04 | 0 | 0 | 0 | 0 | 0 | 54690.7874 | 52562.5731 | 55474.0135 | 54328.883 | 54804.2202 | 54690.7874 | 52562.5731 | 55474.0135 | 54328.883 | 54804.2202
6 | Transformador de aterramento 13,8 kV | unid. | 0.33 | 433304.0485 | 438720.3491 | 421648.1696 | 445003.2578 | 435817.212 | 439630.2876 | 142990.336 | 144777.7152 | 139143.896 | 146851.0751 | 143819.68 | 145077.9949 | 1 | 0.0333 | 0 | 0 | 0 | 0 | 0 | 144777.7152 | 139143.896 | 146851.0751 | 143819.68 | 145077.9949 | 144777.7152 | 139143.896 | 146851.0751 | 143819.68 | 145077.9949
7 | Resistor de Aterramento | unid. | 0.33 | 71314.3935 | 72205.8235 | 69396.0364 | 73239.8822 | 71728.017 | 72355.5837 | 23533.7499 | 23827.9217 | 22900.692 | 24169.1611 | 23670.2456 | 23877.3426 | 1 | 0.0278 | 0 | 0 | 0 | 0 | 0 | 23827.9217 | 22900.692 | 24169.1611 | 23670.2456 | 23877.3426 | 23827.9217 | 22900.692 | 24169.1611 | 23670.2456 | 23877.3426
8 | Cabo Nu / Tubo - Barramento | kg | 0 | 132.7938 | 134.4537 | 129.2217 | 136.3793 | 133.564 | 134.7326 | 0 | 0 | 0 | 0 | 0 | 0 | 1 | 0.025 | 0 | 0 | 0 | 0 | 0 | 0 | 0 | 0 | 0 | 0 | 0 | 0 | 0 | 0 | 0
9 | Tubo diâmetro 8" | kg | 146 | 107.0041 | 108.3417 | 104.1257 | 109.8932 | 107.6247 | 108.5664 | 15622.5999 | 15817.8824 | 15202.352 | 16044.4101 | 15713.211 | 15850.6899 | 1 | Rateio | 0 | 0 | 0 | 0 | 0 | 15817.8824 | 15202.352 | 16044.4101 | 15713.211 | 15850.6899 | 15817.8824 | 15202.352 | 16044.4101 | 15713.211 | 15850.6899
10 | Conectores / Espaçadores | unid. | 0 | 318.8245 | 322.8098 | 310.2481 | 327.4328 | 320.6737 | 323.4793 | 0 | 0 | 0 | 0 | 0 | 0 | 1 | 0.025 | 0 | 0 | 0 | 0 | 0 | 0 | 0 | 0 | 0 | 0 | 0 | 0 | 0 | 0 | 0
11 | Suporte - Coluna isolador pedestal (Alta) | kg | 500 | 90.6928 | 91.8264 | 88.2531 | 93.1415 | 91.2188 | 92.0169 | 45346.3927 | 45913.2226 | 44126.5747 | 46570.7453 | 45609.4018 | 46008.45 | 1 | 0.0313 | 0 | 0 | 0 | 0 | 0 | 45913.2226 | 44126.5747 | 46570.7453 | 45609.4018 | 46008.45 | 45913.2226 | 44126.5747 | 46570.7453 | 45609.4018 | 46008.45
12 | Suporte - Coluna isolador pedestal (Baixa) | kg | 500 | 90.6928 | 91.8264 | 88.2531 | 93.1415 | 91.2188 | 92.0169 | 45346.3927 | 45913.2226 | 44126.5747 | 46570.7453 | 45609.4018 | 46008.45 | 1 | 0.0313 | 0 | 0 | 0 | 0 | 0 | 45913.2226 | 44126.5747 | 46570.7453 | 45609.4018 | 46008.45 | 45913.2226 | 44126.5747 | 46570.7453 | 45609.4018 | 46008.45
13 | Concreto Estrutural - Transformador monofásico | m³ | 10.1 | 5744.0578 | 5815.8585 | 5589.5426 | 5899.1473 | 5777.3733 | 5827.921 | 58014.9835 | 58740.1708 | 56454.3804 | 59581.388 | 58351.4704 | 58862.0022 | 1 | 0.0313 | 0 | 0 | 0 | 0 | 0 | 58740.1708 | 56454.3804 | 59581.388 | 58351.4704 | 58862.0022 | 58740.1708 | 56454.3804 | 59581.388 | 58351.4704 | 58862.0022
14 | Concreto Estrutural - Parede corta-fogo | m³ | 48 | 5744.0578 | 5815.8585 | 5589.5426 | 5899.1473 | 5777.3733 | 5827.921 | 275714.773 | 279161.2076 | 268298.0456 | 283159.0718 | 277313.9186 | 279740.2086 | 1 | 0.0313 | 0 | 0 | 0 | 0 | 0 | 279161.2076 | 268298.0456 | 283159.0718 | 277313.9186 | 279740.2086 | 279161.2076 | 268298.0456 | 283159.0718 | 277313.9186 | 279740.2086
15 | Concreto Estrutural - Cubículos de Fech. Delta 13,8 kV | m³ | 0.2 | 5744.0578 | 5815.8585 | 5589.5426 | 5899.1473 | 5777.3733 | 5827.921 | 1148.8116 | 1163.1717 | 1117.9085 | 1179.8295 | 1155.4747 | 1165.5842 | 1 | 0.0313 | 0 | 0 | 0 | 0 | 0 | 1163.1717 | 1117.9085 | 1179.8295 | 1155.4747 | 1165.5842 | 1163.1717 | 1117.9085 | 1179.8295 | 1155.4747 | 1165.5842
16 | Concreto Estrutural - Para-raios | m³ | 0 | 5744.0578 | 5815.8585 | 5589.5426 | 5899.1473 | 5777.3733 | 5827.921 | 0 | 0 | 0 | 0 | 0 | 0 | 1 | 0.0313 | 0 | 0 | 0 | 0 | 0 | 0 | 0 | 0 | 0 | 0 | 0 | 0 | 0 | 0 | 0
17 | Concreto Estrutural - Coluna isolador de pedestal (Alta) | m³ | 2.33 | 5744.0578 | 5815.8585 | 5589.5426 | 5899.1473 | 5777.3733 | 5827.921 | 13383.6546 | 13550.9503 | 13023.6343 | 13745.0133 | 13461.2798 | 13579.056 | 1 | 0.0313 | 0 | 0 | 0 | 0 | 0 | 13550.9503 | 13023.6343 | 13745.0133 | 13461.2798 | 13579.056 | 13550.9503 | 13023.6343 | 13745.0133 | 13461.2798 | 13579.056
18 | Concreto Estrutural - Coluna isolador de pedestal (Baixa) | m³ | 1.75 | 5744.0578 | 5815.8585 | 5589.5426 | 5899.1473 | 5777.3733 | 5827.921 | 10052.1011 | 10177.7524 | 9781.6996 | 10323.5078 | 10110.4033 | 10198.8618 | 1 | 0.0313 | 0 | 0 | 0 | 0 | 0 | 10177.7524 | 9781.6996 | 10323.5078 | 10110.4033 | 10198.8618 | 10177.7524 | 9781.6996 | 10323.5078 | 10110.4033 | 10198.8618
19 | Concreto Estrutural - Caixa separadora de óleo | m³ | 20 | 5744.0578 | 5815.8585 | 5589.5426 | 5899.1473 | 5777.3733 | 5827.921 | 114881.1554 | 116317.1698 | 111790.8523 | 117982.9466 | 115547.4661 | 116558.4203 | 1 | 0.0313 | 0 | 0 | 0 | 0 | 0 | 116317.1698 | 111790.8523 | 117982.9466 | 115547.4661 | 116558.4203 | 116317.1698 | 111790.8523 | 117982.9466 | 115547.4661 | 116558.4203
| SUBTOTAL | [8 empty] | 10469352.3818 | 10600219.2865 | 10187726.8027 | 10752024.8961 | 10530074.6256 | 10622204.9265 |  |  | 10600219.2865 | 10187726.8027 | 10752024.8961 | 10530074.6256 | 10622204.9265
|  |  |  | BRASIL | Norte | Nordeste | Centro-Oeste | Sudeste | Sul
| CANTEIRO DE OBRAS (R$) - 3,39% (Inst. Novas) e 3,98% (Inst. Existentes) da soma de obras civis e montagem eletromecânica |  |  | #REF! | #REF! | #REF! | #REF! | #REF! | #REF!
| CUSTO DIRETO BÁSICO (R$) |  |  | #REF! | #REF! | #REF! | #REF! | #REF! | #REF!
| COMISSIONAMENTO (R$) - 2,7% do valor do custo direto básico |  |  | #REF! | #REF! | #REF! | #REF! | #REF! | #REF!
| ENGENHARIA (R$) - 1,4% do valor do custo direto básico |  |  | #REF! | #REF! | #REF! | #REF! | #REF! | #REF!
| SOCIOAMBIENTAL (R$) - 1,25% (Inst. Novas) e 3,99% (Inst. Existentes) do valor do custo direto básico |  |  | #REF! | #REF! | #REF! | #REF! | #REF! | #REF!
| ADMINISTRAÇÃO LOCAL (R$) - 2,7% do valor do custo direto básico |  |  | #REF! | #REF! | #REF! | #REF! | #REF! | #REF!
| CUSTO DIRETO (R$) - Soma do custo direto básico, comissionamento, engenharia e administração local |  |  | #REF! | #REF! | #REF! | #REF! | #REF! | #REF!
| EVENTUAIS (R$) - 3% do valor dos custos diretos |  |  | #REF! | #REF! | #REF! | #REF! | #REF! | #REF!
| CUSTO INDIRETO (R$) - Administração central e/ou regional do empreendimento - 2,7% do valor dos custos diretos |  |  | #REF! | #REF! | #REF! | #REF! | #REF! | #REF!
| VALOR TOTAL (R$) |  |  | 15136589.6736 | 15325797.0445 | 14729415.4113 | 15545277.5948 | 15224381.8937 | 15357583.8828 | [8 empty] | 10600219.2865 | 10187726.8027 | 10752024.8961 | 10530074.6256 | 10622204.9265
|  |  |  | 100% | 100% | 100% | 100% | 100% | 100% | [8 empty] | 1 | 1 | 1 | 1 | 1

## TT
Planilhas de Apoio ANEEL - Ref. 01/2026
Equipamentos - Transformador Trifásico
| Transformador trifásico - 69/13,8 kV | [16 empty] | Norte | Nordeste | Centro-Oeste | Sudeste | Sul
[16 empty] | Soma dos itens Rateio |  | 10890390.2046 | 10466606.1315 | 11046351.3483 | 10818325.4003 | 10912977.6806
Item | EQUIPAMENTO | Unidade | Quant. | 2021-02-01 | Preço Unitário |  |  |  |  | 2021-02-01 | Preço Total |  |  |  |  | Soma das UARs |  | 0 | 0 | 0 | 0 | 0
|  |  |  | BRASIL | Norte | Nordeste | Centro-Oeste | Sudeste | Sul | BRASIL | Norte | Nordeste | Centro-Oeste | Sudeste | Sul | Taxa de Rateio |  | 0 | 0 | 0 | 0 | 0
1 | Transformador trifásico | unid. | 1 | 6651169.697 | 6734309.3182 | 6472253.2322 | 6830751.2789 | 6689746.4813 | 6748276.7746 | 6651169.697 | 6734309.3182 | 6472253.2322 | 6830751.2789 | 6689746.4813 | 6748276.7746 | 1 | 0.0286 | 0 | 0 | 0 | 0 | 0 | 6734309.3182 | 6734309.3182 | 6472253.2322 | 6472253.2322 | 6830751.2789 | 6830751.2789 | 6689746.4813 | 6689746.4813 | 6748276.7746 | 6748276.7746
2 | Coluna Isolador Pedestal (Alta) | unid. | 0 | 2604.1258 | 2636.6774 | 2534.0748 | 2674.4372 | 2619.2297 | 2642.1461 | 0 | 0 | 0 | 0 | 0 | 0 | 1 | 0.027 | 0 | 0 | 0 | 0 | 0 | 0 | 0 | 0 | 0 | 0 | 0 | 0 | 0 | 0 | 0
3 | Coluna Isolador Pedestal (Baixa) | unid. | 0 | 2604.1258 | 2636.6774 | 2534.0748 | 2674.4372 | 2619.2297 | 2642.1461 | 0 | 0 | 0 | 0 | 0 | 0 | 1 | 0.027 | 0 | 0 | 0 | 0 | 0 | 0 | 0 | 0 | 0 | 0 | 0 | 0 | 0 | 0 | 0
4 | Sistema de proteção contra incêndio | unid. | 1 | 54015.5925 | 54690.7874 | 52562.5731 | 55474.0135 | 54328.883 | 54804.2202 | 54015.5925 | 54690.7874 | 52562.5731 | 55474.0135 | 54328.883 | 54804.2202 | 1 | 0.04 | 0 | 0 | 0 | 0 | 0 | 54690.7874 | 54690.7874 | 52562.5731 | 52562.5731 | 55474.0135 | 55474.0135 | 54328.883 | 54328.883 | 54804.2202 | 54804.2202
5 | Cabo Nu / Tubo - Barramento | kg | 0 | 132.7938 | 134.4537 | 129.2217 | 136.3793 | 133.564 | 134.7326 | 0 | 0 | 0 | 0 | 0 | 0 | 1 | 0.025 | 0 | 0 | 0 | 0 | 0 | 0 | 0 | 0 | 0 | 0 | 0 | 0 | 0 | 0 | 0
6 | Tubo diâmetro 8" | kg | 0 | 107.0041 | 108.3417 | 104.1257 | 109.8932 | 107.6247 | 108.5664 | 0 | 0 | 0 | 0 | 0 | 0 | 1 | Rateio | 0 | 0 | 0 | 0 | 0 | 0 | 0 | 0 | 0 | 0 | 0 | 0 | 0 | 0 | 0
7 | Conectores / Espaçadores | unid. | 0 | 318.8245 | 322.8098 | 310.2481 | 327.4328 | 320.6737 | 323.4793 | 0 | 0 | 0 | 0 | 0 | 0 | 1 | 0.025 | 0 | 0 | 0 | 0 | 0 | 0 | 0 | 0 | 0 | 0 | 0 | 0 | 0 | 0 | 0
8 | Suporte - Coluna isolador pedestal (Alta) | kg | 0 | 90.6928 | 91.8264 | 88.2531 | 93.1415 | 91.2188 | 92.0169 | 0 | 0 | 0 | 0 | 0 | 0 | 1 | 0.0313 | 0 | 0 | 0 | 0 | 0 | 0 | 0 | 0 | 0 | 0 | 0 | 0 | 0 | 0 | 0
9 | Suporte - Coluna isolador pedestal (Baixa) | kg | 0 | 90.6928 | 91.8264 | 88.2531 | 93.1415 | 91.2188 | 92.0169 | 0 | 0 | 0 | 0 | 0 | 0 | 1 | 0.0313 | 0 | 0 | 0 | 0 | 0 | 0 | 0 | 0 | 0 | 0 | 0 | 0 | 0 | 0 | 0
10 | Concreto Estrutural - Transformador trifásico | m³ | 2.5 | 5744.0578 | 5815.8585 | 5589.5426 | 5899.1473 | 5777.3733 | 5827.921 | 14360.1444 | 14539.6462 | 13973.8565 | 14747.8683 | 14443.4333 | 14569.8025 | 1 | 0.0313 | 0 | 0 | 0 | 0 | 0 | 14539.6462 | 14539.6462 | 13973.8565 | 13973.8565 | 14747.8683 | 14747.8683 | 14443.4333 | 14443.4333 | 14569.8025 | 14569.8025
11 | Concreto Estrutural - Parede corta-fogo | m³ | 7.15 | 5744.0578 | 5815.8585 | 5589.5426 | 5899.1473 | 5777.3733 | 5827.921 | 41070.0131 | 41583.3882 | 39965.2297 | 42178.9034 | 41308.2191 | 41669.6352 | 1 | 0.0313 | 0 | 0 | 0 | 0 | 0 | 41583.3882 | 41583.3882 | 39965.2297 | 39965.2297 | 42178.9034 | 42178.9034 | 41308.2191 | 41308.2191 | 41669.6352 | 41669.6352
12 | Concreto Estrutural - Coluna isolador de pedestal (Alta) | m³ | 0 | 5744.0578 | 5815.8585 | 5589.5426 | 5899.1473 | 5777.3733 | 5827.921 | 0 | 0 | 0 | 0 | 0 | 0 | 1 | 0.0313 | 0 | 0 | 0 | 0 | 0 | 0 | 0 | 0 | 0 | 0 | 0 | 0 | 0 | 0 | 0
13 | Concreto Estrutural - Coluna isolador de pedestal (Baixa) | m³ | 0 | 5744.0578 | 5815.8585 | 5589.5426 | 5899.1473 | 5777.3733 | 5827.921 | 0 | 0 | 0 | 0 | 0 | 0 | 1 | 0.0313 | 0 | 0 | 0 | 0 | 0 | 0 | 0 | 0 | 0 | 0 | 0 | 0 | 0 | 0 | 0
14 | Concreto Estrutural - Caixa separadora de óleo | m³ | 60 | 5744.0578 | 5815.8585 | 5589.5426 | 5899.1473 | 5777.3733 | 5827.921 | 344643.4662 | 348951.5095 | 335372.557 | 353948.8398 | 346642.3983 | 349675.2608 | 1 | 0.0313 | 0 | 0 | 0 | 0 | 0 | 348951.5095 | 348951.5095 | 335372.557 | 335372.557 | 353948.8398 | 353948.8398 | 346642.3983 | 346642.3983 | 349675.2608 | 349675.2608
| SUBTOTAL | [8 empty] | 7105258.9132 | 7194074.6496 | 6914127.4485 | 7297100.9039 | 7146469.4149 | 7208995.6934 |  |  | 7194074.6496 | 6914127.4485 | 7297100.9039 | 7146469.4149 | 7208995.6934
|  |  |  | BRASIL | Norte | Nordeste | Centro-Oeste | Sudeste | Sul
| CANTEIRO DE OBRAS (R$) - 3,39% (Inst. Novas) e 3,98% (Inst. Existentes) da soma de obras civis e montagem eletromecânica |  |  | #REF! | #REF! | #REF! | #REF! | #REF! | #REF!
| CUSTO DIRETO BÁSICO (R$) |  |  | #REF! | #REF! | #REF! | #REF! | #REF! | #REF!
| COMISSIONAMENTO (R$) - 2,7% do valor do custo direto básico |  |  | #REF! | #REF! | #REF! | #REF! | #REF! | #REF!
| ENGENHARIA (R$) - 1,4% do valor do custo direto básico |  |  | #REF! | #REF! | #REF! | #REF! | #REF! | #REF!
| SOCIOAMBIENTAL (R$) - 1,25% (Inst. Novas) e 3,99% (Inst. Existentes) do valor do custo direto básico |  |  | #REF! | #REF! | #REF! | #REF! | #REF! | #REF!
| ADMINISTRAÇÃO LOCAL (R$) - 2,7% do valor do custo direto básico |  |  | #REF! | #REF! | #REF! | #REF! | #REF! | #REF!
| CUSTO DIRETO (R$) - Soma do custo direto básico, comissionamento, engenharia e administração local |  |  | #REF! | #REF! | #REF! | #REF! | #REF! | #REF!
| EVENTUAIS (R$) - 3% do valor dos custos diretos |  |  | #REF! | #REF! | #REF! | #REF! | #REF! | #REF!
| CUSTO INDIRETO (R$) - Administração central e/ou regional do empreendimento - 2,7% do valor dos custos diretos |  |  | #REF! | #REF! | #REF! | #REF! | #REF! | #REF!
| VALOR TOTAL (R$) |  |  | 10755940.9428 | 10890390.2046 | 10466606.1315 | 11046351.3483 | 10818325.4003 | 10912977.6806 | [8 empty] | 7194074.6496 | 6914127.4485 | 7297100.9039 | 7146469.4149 | 7208995.6934
|  |  |  | 100% | 100% | 100% | 100% | 100% | 100% | [8 empty] | 1 | 1 | 1 | 1 | 1
| Transformador trifásico - 69/34,5 kV | [16 empty] | Norte | Nordeste | Centro-Oeste | Sudeste | Sul
[16 empty] | Soma dos itens Rateio |  | 10913488.6822 | 10488805.7646 | 11069780.6189 | 10841271.0287 | 10936124.0662
Item | EQUIPAMENTO | Unidade | Quant. | 2021-02-01 | Preço Unitário |  |  |  |  | 2021-02-01 | Preço Total |  |  |  |  | Soma das UARs |  | 0 | 0 | 0 | 0 | 0
|  |  |  | BRASIL | Norte | Nordeste | Centro-Oeste | Sudeste | Sul | BRASIL | Norte | Nordeste | Centro-Oeste | Sudeste | Sul | Taxa de Rateio |  | 0 | 0 | 0 | 0 | 0
1 | Transformador trifásico | unid. | 1 | 6666239.9251 | 6749567.9241 | 6486918.0711 | 6846228.4031 | 6704904.1166 | 6763567.028 | 6666239.9251 | 6749567.9241 | 6486918.0711 | 6846228.4031 | 6704904.1166 | 6763567.028 | 1 | 0.0286 | 0 | 0 | 0 | 0 | 0 | 6749567.9241 | 6749567.9241 | 6486918.0711 | 6486918.0711 | 6846228.4031 | 6846228.4031 | 6704904.1166 | 6704904.1166 | 6763567.028 | 6763567.028
2 | Coluna Isolador Pedestal (Alta) | unid. | 0 | 2604.1258 | 2636.6774 | 2534.0748 | 2674.4372 | 2619.2297 | 2642.1461 | 0 | 0 | 0 | 0 | 0 | 0 | 1 | 0.027 | 0 | 0 | 0 | 0 | 0 | 0 | 0 | 0 | 0 | 0 | 0 | 0 | 0 | 0 | 0
3 | Coluna Isolador Pedestal (Baixa) | unid. | 0 | 2604.1258 | 2636.6774 | 2534.0748 | 2674.4372 | 2619.2297 | 2642.1461 | 0 | 0 | 0 | 0 | 0 | 0 | 1 | 0.027 | 0 | 0 | 0 | 0 | 0 | 0 | 0 | 0 | 0 | 0 | 0 | 0 | 0 | 0 | 0
4 | Sistema de proteção contra incêndio | unid. | 1 | 54015.5925 | 54690.7874 | 52562.5731 | 55474.0135 | 54328.883 | 54804.2202 | 54015.5925 | 54690.7874 | 52562.5731 | 55474.0135 | 54328.883 | 54804.2202 | 1 | 0.04 | 0 | 0 | 0 | 0 | 0 | 54690.7874 | 54690.7874 | 52562.5731 | 52562.5731 | 55474.0135 | 55474.0135 | 54328.883 | 54328.883 | 54804.2202 | 54804.2202
5 | Cabo Nu / Tubo - Barramento | kg | 0 | 132.7938 | 134.4537 | 129.2217 | 136.3793 | 133.564 | 134.7326 | 0 | 0 | 0 | 0 | 0 | 0 | 1 | 0.025 | 0 | 0 | 0 | 0 | 0 | 0 | 0 | 0 | 0 | 0 | 0 | 0 | 0 | 0 | 0
6 | Tubo diâmetro 8" | kg | 0 | 107.0041 | 108.3417 | 104.1257 | 109.8932 | 107.6247 | 108.5664 | 0 | 0 | 0 | 0 | 0 | 0 | 1 | Rateio | 0 | 0 | 0 | 0 | 0 | 0 | 0 | 0 | 0 | 0 | 0 | 0 | 0 | 0 | 0
7 | Conectores / Espaçadores | unid. | 0 | 318.8245 | 322.8098 | 310.2481 | 327.4328 | 320.6737 | 323.4793 | 0 | 0 | 0 | 0 | 0 | 0 | 1 | 0.025 | 0 | 0 | 0 | 0 | 0 | 0 | 0 | 0 | 0 | 0 | 0 | 0 | 0 | 0 | 0
8 | Suporte - Coluna isolador pedestal (Alta) | kg | 0 | 90.6928 | 91.8264 | 88.2531 | 93.1415 | 91.2188 | 92.0169 | 0 | 0 | 0 | 0 | 0 | 0 | 1 | 0.0313 | 0 | 0 | 0 | 0 | 0 | 0 | 0 | 0 | 0 | 0 | 0 | 0 | 0 | 0 | 0
9 | Suporte - Coluna isolador pedestal (Baixa) | kg | 0 | 90.6928 | 91.8264 | 88.2531 | 93.1415 | 91.2188 | 92.0169 | 0 | 0 | 0 | 0 | 0 | 0 | 1 | 0.0313 | 0 | 0 | 0 | 0 | 0 | 0 | 0 | 0 | 0 | 0 | 0 | 0 | 0 | 0 | 0
10 | Concreto Estrutural - Transformador trifásico | m³ | 2.5 | 5744.0578 | 5815.8585 | 5589.5426 | 5899.1473 | 5777.3733 | 5827.921 | 14360.1444 | 14539.6462 | 13973.8565 | 14747.8683 | 14443.4333 | 14569.8025 | 1 | 0.0313 | 0 | 0 | 0 | 0 | 0 | 14539.6462 | 14539.6462 | 13973.8565 | 13973.8565 | 14747.8683 | 14747.8683 | 14443.4333 | 14443.4333 | 14569.8025 | 14569.8025
11 | Concreto Estrutural - Parede corta-fogo | m³ | 7.15 | 5744.0578 | 5815.8585 | 5589.5426 | 5899.1473 | 5777.3733 | 5827.921 | 41070.0131 | 41583.3882 | 39965.2297 | 42178.9034 | 41308.2191 | 41669.6352 | 1 | 0.0313 | 0 | 0 | 0 | 0 | 0 | 41583.3882 | 41583.3882 | 39965.2297 | 39965.2297 | 42178.9034 | 42178.9034 | 41308.2191 | 41308.2191 | 41669.6352 | 41669.6352
12 | Concreto Estrutural - Coluna isolador de pedestal (Alta) | m³ | 0 | 5744.0578 | 5815.8585 | 5589.5426 | 5899.1473 | 5777.3733 | 5827.921 | 0 | 0 | 0 | 0 | 0 | 0 | 1 | 0.0313 | 0 | 0 | 0 | 0 | 0 | 0 | 0 | 0 | 0 | 0 | 0 | 0 | 0 | 0 | 0
13 | Concreto Estrutural - Coluna isolador de pedestal (Baixa) | m³ | 0 | 5744.0578 | 5815.8585 | 5589.5426 | 5899.1473 | 5777.3733 | 5827.921 | 0 | 0 | 0 | 0 | 0 | 0 | 1 | 0.0313 | 0 | 0 | 0 | 0 | 0 | 0 | 0 | 0 | 0 | 0 | 0 | 0 | 0 | 0 | 0
14 | Concreto Estrutural - Caixa separadora de óleo | m³ | 60 | 5744.0578 | 5815.8585 | 5589.5426 | 5899.1473 | 5777.3733 | 5827.921 | 344643.4662 | 348951.5095 | 335372.557 | 353948.8398 | 346642.3983 | 349675.2608 | 1 | 0.0313 | 0 | 0 | 0 | 0 | 0 | 348951.5095 | 348951.5095 | 335372.557 | 335372.557 | 353948.8398 | 353948.8398 | 346642.3983 | 346642.3983 | 349675.2608 | 349675.2608
| SUBTOTAL | [8 empty] | 7120329.1413 | 7209333.2555 | 6928792.2874 | 7312578.0281 | 7161627.0503 | 7224285.9467 |  |  | 7209333.2555 | 6928792.2874 | 7312578.0281 | 7161627.0503 | 7224285.9467
|  |  |  | BRASIL | Norte | Nordeste | Centro-Oeste | Sudeste | Sul
| CANTEIRO DE OBRAS (R$) - 3,39% (Inst. Novas) e 3,98% (Inst. Existentes) da soma de obras civis e montagem eletromecânica |  |  | #REF! | #REF! | #REF! | #REF! | #REF! | #REF!
| CUSTO DIRETO BÁSICO (R$) |  |  | #REF! | #REF! | #REF! | #REF! | #REF! | #REF!
| COMISSIONAMENTO (R$) - 2,7% do valor do custo direto básico |  |  | #REF! | #REF! | #REF! | #REF! | #REF! | #REF!
| ENGENHARIA (R$) - 1,4% do valor do custo direto básico |  |  | #REF! | #REF! | #REF! | #REF! | #REF! | #REF!
| SOCIOAMBIENTAL (R$) - 1,25% (Inst. Novas) e 3,99% (Inst. Existentes) do valor do custo direto básico |  |  | #REF! | #REF! | #REF! | #REF! | #REF! | #REF!
| ADMINISTRAÇÃO LOCAL (R$) - 2,7% do valor do custo direto básico |  |  | #REF! | #REF! | #REF! | #REF! | #REF! | #REF!
| CUSTO DIRETO (R$) - Soma do custo direto básico, comissionamento, engenharia e administração local |  |  | #REF! | #REF! | #REF! | #REF! | #REF! | #REF!
| EVENTUAIS (R$) - 3% do valor dos custos diretos |  |  | #REF! | #REF! | #REF! | #REF! | #REF! | #REF!
| CUSTO INDIRETO (R$) - Administração central e/ou regional do empreendimento - 2,7% do valor dos custos diretos |  |  | #REF! | #REF! | #REF! | #REF! | #REF! | #REF!
| VALOR TOTAL (R$) |  |  | 10778754.2541 | 10913488.6822 | 10488805.7646 | 11069780.6189 | 10841271.0287 | 10936124.0662 | [8 empty] | 7209333.2555 | 6928792.2874 | 7312578.0281 | 7161627.0503 | 7224285.9467
|  |  |  | 100% | 100% | 100% | 100% | 100% | 100% | [8 empty] | 1 | 1 | 1 | 1 | 1
| Transformador trifásico - 138/13,8 kV | [16 empty] | Norte | Nordeste | Centro-Oeste | Sudeste | Sul
[16 empty] | Soma dos itens Rateio |  | 13916277.4631 | 13374745.2833 | 14115572.3009 | 13824189.5036 | 13945140.8534
Item | EQUIPAMENTO | Unidade | Quant. | 2021-02-01 | Preço Unitário |  |  |  |  | 2021-02-01 | Preço Total |  |  |  |  | Soma das UARs |  | 0 | 0 | 0 | 0 | 0
|  |  |  | BRASIL | Norte | Nordeste | Centro-Oeste | Sudeste | Sul | BRASIL | Norte | Nordeste | Centro-Oeste | Sudeste | Sul | Taxa de Rateio |  | 0 | 0 | 0 | 0 | 0
1 | Transformador trifásico | unid. | 1 | 8672380.6437 | 8780785.4018 | 8439093.6044 | 8906534.9211 | 8722680.4515 | 8798997.4011 | 8672380.6437 | 8780785.4018 | 8439093.6044 | 8906534.9211 | 8722680.4515 | 8798997.4011 | 1 | 0.0286 | 0 | 0 | 0 | 0 | 0 | 8780785.4018 | 8780785.4018 | 8439093.6044 | 8439093.6044 | 8906534.9211 | 8906534.9211 | 8722680.4515 | 8722680.4515 | 8798997.4011 | 8798997.4011
2 | Coluna Isolador Pedestal (Alta) | unid. | 0 | 2604.1258 | 2636.6774 | 2534.0748 | 2674.4372 | 2619.2297 | 2642.1461 | 0 | 0 | 0 | 0 | 0 | 0 | 1 | 0.027 | 0 | 0 | 0 | 0 | 0 | 0 | 0 | 0 | 0 | 0 | 0 | 0 | 0 | 0 | 0
3 | Coluna Isolador Pedestal (Baixa) | unid. | 0 | 2604.1258 | 2636.6774 | 2534.0748 | 2674.4372 | 2619.2297 | 2642.1461 | 0 | 0 | 0 | 0 | 0 | 0 | 1 | 0.027 | 0 | 0 | 0 | 0 | 0 | 0 | 0 | 0 | 0 | 0 | 0 | 0 | 0 | 0 | 0
4 | Sistema de proteção contra incêndio | unid. | 1 | 54015.5925 | 54690.7874 | 52562.5731 | 55474.0135 | 54328.883 | 54804.2202 | 54015.5925 | 54690.7874 | 52562.5731 | 55474.0135 | 54328.883 | 54804.2202 | 1 | 0.04 | 0 | 0 | 0 | 0 | 0 | 54690.7874 | 54690.7874 | 52562.5731 | 52562.5731 | 55474.0135 | 55474.0135 | 54328.883 | 54328.883 | 54804.2202 | 54804.2202
5 | Cabo Nu / Tubo - Barramento | kg | 0 | 132.7938 | 134.4537 | 129.2217 | 136.3793 | 133.564 | 134.7326 | 0 | 0 | 0 | 0 | 0 | 0 | 1 | 0.025 | 0 | 0 | 0 | 0 | 0 | 0 | 0 | 0 | 0 | 0 | 0 | 0 | 0 | 0 | 0
6 | Tubo diâmetro 8" | kg | 0 | 107.0041 | 108.3417 | 104.1257 | 109.8932 | 107.6247 | 108.5664 | 0 | 0 | 0 | 0 | 0 | 0 | 1 | Rateio | 0 | 0 | 0 | 0 | 0 | 0 | 0 | 0 | 0 | 0 | 0 | 0 | 0 | 0 | 0
7 | Conectores / Espaçadores | unid. | 0 | 318.8245 | 322.8098 | 310.2481 | 327.4328 | 320.6737 | 323.4793 | 0 | 0 | 0 | 0 | 0 | 0 | 1 | 0.025 | 0 | 0 | 0 | 0 | 0 | 0 | 0 | 0 | 0 | 0 | 0 | 0 | 0 | 0 | 0
8 | Suporte - Coluna isolador pedestal (Alta) | kg | 0 | 90.6928 | 91.8264 | 88.2531 | 93.1415 | 91.2188 | 92.0169 | 0 | 0 | 0 | 0 | 0 | 0 | 1 | 0.0313 | 0 | 0 | 0 | 0 | 0 | 0 | 0 | 0 | 0 | 0 | 0 | 0 | 0 | 0 | 0
9 | Suporte - Coluna isolador pedestal (Baixa) | kg | 0 | 90.6928 | 91.8264 | 88.2531 | 93.1415 | 91.2188 | 92.0169 | 0 | 0 | 0 | 0 | 0 | 0 | 1 | 0.0313 | 0 | 0 | 0 | 0 | 0 | 0 | 0 | 0 | 0 | 0 | 0 | 0 | 0 | 0 | 0
10 | Concreto Estrutural - Transformador trifásico | m³ | 6 | 5744.0578 | 5815.8585 | 5589.5426 | 5899.1473 | 5777.3733 | 5827.921 | 34464.3466 | 34895.151 | 33537.2557 | 35394.884 | 34664.2398 | 34967.5261 | 1 | 0.0313 | 0 | 0 | 0 | 0 | 0 | 34895.151 | 34895.151 | 33537.2557 | 33537.2557 | 35394.884 | 35394.884 | 34664.2398 | 34664.2398 | 34967.5261 | 34967.5261
11 | Concreto Estrutural - Parede corta-fogo | m³ | 9.9 | 5744.0578 | 5815.8585 | 5589.5426 | 5899.1473 | 5777.3733 | 5827.921 | 56866.1719 | 57576.9991 | 55336.4719 | 58401.5586 | 57195.9957 | 57696.418 | 1 | 0.0313 | 0 | 0 | 0 | 0 | 0 | 57576.9991 | 57576.9991 | 55336.4719 | 55336.4719 | 58401.5586 | 58401.5586 | 57195.9957 | 57195.9957 | 57696.418 | 57696.418
12 | Concreto Estrutural - Coluna isolador de pedestal (Alta) | m³ | 0 | 5744.0578 | 5815.8585 | 5589.5426 | 5899.1473 | 5777.3733 | 5827.921 | 0 | 0 | 0 | 0 | 0 | 0 | 1 | 0.0313 | 0 | 0 | 0 | 0 | 0 | 0 | 0 | 0 | 0 | 0 | 0 | 0 | 0 | 0 | 0
13 | Concreto Estrutural - Coluna isolador de pedestal (Baixa) | m³ | 0 | 5744.0578 | 5815.8585 | 5589.5426 | 5899.1473 | 5777.3733 | 5827.921 | 0 | 0 | 0 | 0 | 0 | 0 | 1 | 0.0313 | 0 | 0 | 0 | 0 | 0 | 0 | 0 | 0 | 0 | 0 | 0 | 0 | 0 | 0 | 0
14 | Concreto Estrutural - Caixa separadora de óleo | m³ | 60 | 5744.0578 | 5815.8585 | 5589.5426 | 5899.1473 | 5777.3733 | 5827.921 | 344643.4662 | 348951.5095 | 335372.557 | 353948.8398 | 346642.3983 | 349675.2608 | 1 | 0.0313 | 0 | 0 | 0 | 0 | 0 | 348951.5095 | 348951.5095 | 335372.557 | 335372.557 | 353948.8398 | 353948.8398 | 346642.3983 | 346642.3983 | 349675.2608 | 349675.2608
| SUBTOTAL | [8 empty] | 9162370.221 | 9276899.8487 | 8915902.462 | 9409754.217 | 9215511.9683 | 9296140.8262 |  |  | 9276899.8487 | 8915902.462 | 9409754.217 | 9215511.9683 | 9296140.8262
|  |  |  | BRASIL | Norte | Nordeste | Centro-Oeste | Sudeste | Sul
| CANTEIRO DE OBRAS (R$) - 3,39% (Inst. Novas) e 3,98% (Inst. Existentes) da soma de obras civis e montagem eletromecânica |  |  | #REF! | #REF! | #REF! | #REF! | #REF! | #REF!
| CUSTO DIRETO BÁSICO (R$) |  |  | #REF! | #REF! | #REF! | #REF! | #REF! | #REF!
| COMISSIONAMENTO (R$) - 2,7% do valor do custo direto básico |  |  | #REF! | #REF! | #REF! | #REF! | #REF! | #REF!
| ENGENHARIA (R$) - 1,4% do valor do custo direto básico |  |  | #REF! | #REF! | #REF! | #REF! | #REF! | #REF!
| SOCIOAMBIENTAL (R$) - 1,25% (Inst. Novas) e 3,99% (Inst. Existentes) do valor do custo direto básico |  |  | #REF! | #REF! | #REF! | #REF! | #REF! | #REF!
| ADMINISTRAÇÃO LOCAL (R$) - 2,7% do valor do custo direto básico |  |  | #REF! | #REF! | #REF! | #REF! | #REF! | #REF!
| CUSTO DIRETO (R$) - Soma do custo direto básico, comissionamento, engenharia e administração local |  |  | #REF! | #REF! | #REF! | #REF! | #REF! | #REF!
| EVENTUAIS (R$) - 3% do valor dos custos diretos |  |  | #REF! | #REF! | #REF! | #REF! | #REF! | #REF!
| CUSTO INDIRETO (R$) - Administração central e/ou regional do empreendimento - 2,7% do valor dos custos diretos |  |  | #REF! | #REF! | #REF! | #REF! | #REF! | #REF!
| VALOR TOTAL (R$) |  |  | 13744471.5685 | 13916277.4631 | 13374745.2833 | 14115572.3009 | 13824189.5036 | 13945140.8534 | [8 empty] | 9276899.8487 | 8915902.462 | 9409754.217 | 9215511.9683 | 9296140.8262
|  |  |  | 100% | 100% | 100% | 100% | 100% | 100% | [8 empty] | 1 | 1 | 1 | 1 | 1
| Transformador trifásico - 138/34,5 kV | [16 empty] | Norte | Nordeste | Centro-Oeste | Sudeste | Sul
[16 empty] | Soma dos itens Rateio |  | 13946122.7233 | 13403429.1576 | 14145844.9747 | 13853837.2693 | 13975048.0149
Item | EQUIPAMENTO | Unidade | Quant. | 2021-02-01 | Preço Unitário |  |  |  |  | 2021-02-01 | Preço Total |  |  |  |  | Soma das UARs |  | 0 | 0 | 0 | 0 | 0
|  |  |  | BRASIL | Norte | Nordeste | Centro-Oeste | Sudeste | Sul | BRASIL | Norte | Nordeste | Centro-Oeste | Sudeste | Sul | Taxa de Rateio |  | 0 | 0 | 0 | 0 | 0
1 | Transformador trifásico | unid. | 1 | 8692030.5339 | 8800680.9156 | 8458214.9125 | 8926715.3583 | 8742444.311 | 8818934.1797 | 8692030.5339 | 8800680.9156 | 8458214.9125 | 8926715.3583 | 8742444.311 | 8818934.1797 | 1 | 0.0286 | 0 | 0 | 0 | 0 | 0 | 8800680.9156 | 8800680.9156 | 8458214.9125 | 8458214.9125 | 8926715.3583 | 8926715.3583 | 8742444.311 | 8742444.311 | 8818934.1797 | 8818934.1797
2 | Coluna Isolador Pedestal (Alta) | unid. | 0 | 2604.1258 | 2636.6774 | 2534.0748 | 2674.4372 | 2619.2297 | 2642.1461 | 0 | 0 | 0 | 0 | 0 | 0 | 1 | 0.027 | 0 | 0 | 0 | 0 | 0 | 0 | 0 | 0 | 0 | 0 | 0 | 0 | 0 | 0 | 0
3 | Coluna Isolador Pedestal (Baixa) | unid. | 0 | 2604.1258 | 2636.6774 | 2534.0748 | 2674.4372 | 2619.2297 | 2642.1461 | 0 | 0 | 0 | 0 | 0 | 0 | 1 | 0.027 | 0 | 0 | 0 | 0 | 0 | 0 | 0 | 0 | 0 | 0 | 0 | 0 | 0 | 0 | 0
4 | Sistema de proteção contra incêndio | unid. | 1 | 54015.5925 | 54690.7874 | 52562.5731 | 55474.0135 | 54328.883 | 54804.2202 | 54015.5925 | 54690.7874 | 52562.5731 | 55474.0135 | 54328.883 | 54804.2202 | 1 | 0.04 | 0 | 0 | 0 | 0 | 0 | 54690.7874 | 54690.7874 | 52562.5731 | 52562.5731 | 55474.0135 | 55474.0135 | 54328.883 | 54328.883 | 54804.2202 | 54804.2202
5 | Cabo Nu / Tubo - Barramento | kg | 0 | 132.7938 | 134.4537 | 129.2217 | 136.3793 | 133.564 | 134.7326 | 0 | 0 | 0 | 0 | 0 | 0 | 1 | 0.025 | 0 | 0 | 0 | 0 | 0 | 0 | 0 | 0 | 0 | 0 | 0 | 0 | 0 | 0 | 0
6 | Tubo diâmetro 8" | kg | 0 | 107.0041 | 108.3417 | 104.1257 | 109.8932 | 107.6247 | 108.5664 | 0 | 0 | 0 | 0 | 0 | 0 | 1 | Rateio | 0 | 0 | 0 | 0 | 0 | 0 | 0 | 0 | 0 | 0 | 0 | 0 | 0 | 0 | 0
7 | Conectores / Espaçadores | unid. | 0 | 318.8245 | 322.8098 | 310.2481 | 327.4328 | 320.6737 | 323.4793 | 0 | 0 | 0 | 0 | 0 | 0 | 1 | 0.025 | 0 | 0 | 0 | 0 | 0 | 0 | 0 | 0 | 0 | 0 | 0 | 0 | 0 | 0 | 0
8 | Suporte - Coluna isolador pedestal (Alta) | kg | 0 | 90.6928 | 91.8264 | 88.2531 | 93.1415 | 91.2188 | 92.0169 | 0 | 0 | 0 | 0 | 0 | 0 | 1 | 0.0313 | 0 | 0 | 0 | 0 | 0 | 0 | 0 | 0 | 0 | 0 | 0 | 0 | 0 | 0 | 0
9 | Suporte - Coluna isolador pedestal (Baixa) | kg | 0 | 90.6928 | 91.8264 | 88.2531 | 93.1415 | 91.2188 | 92.0169 | 0 | 0 | 0 | 0 | 0 | 0 | 1 | 0.0313 | 0 | 0 | 0 | 0 | 0 | 0 | 0 | 0 | 0 | 0 | 0 | 0 | 0 | 0 | 0
10 | Concreto Estrutural - Transformador trifásico | m³ | 6 | 5744.0578 | 5815.8585 | 5589.5426 | 5899.1473 | 5777.3733 | 5827.921 | 34464.3466 | 34895.151 | 33537.2557 | 35394.884 | 34664.2398 | 34967.5261 | 1 | 0.0313 | 0 | 0 | 0 | 0 | 0 | 34895.151 | 34895.151 | 33537.2557 | 33537.2557 | 35394.884 | 35394.884 | 34664.2398 | 34664.2398 | 34967.5261 | 34967.5261
11 | Concreto Estrutural - Parede corta-fogo | m³ | 9.9 | 5744.0578 | 5815.8585 | 5589.5426 | 5899.1473 | 5777.3733 | 5827.921 | 56866.1719 | 57576.9991 | 55336.4719 | 58401.5586 | 57195.9957 | 57696.418 | 1 | 0.0313 | 0 | 0 | 0 | 0 | 0 | 57576.9991 | 57576.9991 | 55336.4719 | 55336.4719 | 58401.5586 | 58401.5586 | 57195.9957 | 57195.9957 | 57696.418 | 57696.418
12 | Concreto Estrutural - Coluna isolador de pedestal (Alta) | m³ | 0 | 5744.0578 | 5815.8585 | 5589.5426 | 5899.1473 | 5777.3733 | 5827.921 | 0 | 0 | 0 | 0 | 0 | 0 | 1 | 0.0313 | 0 | 0 | 0 | 0 | 0 | 0 | 0 | 0 | 0 | 0 | 0 | 0 | 0 | 0 | 0
13 | Concreto Estrutural - Coluna isolador de pedestal (Baixa) | m³ | 0 | 5744.0578 | 5815.8585 | 5589.5426 | 5899.1473 | 5777.3733 | 5827.921 | 0 | 0 | 0 | 0 | 0 | 0 | 1 | 0.0313 | 0 | 0 | 0 | 0 | 0 | 0 | 0 | 0 | 0 | 0 | 0 | 0 | 0 | 0 | 0
14 | Concreto Estrutural - Caixa separadora de óleo | m³ | 60 | 5744.0578 | 5815.8585 | 5589.5426 | 5899.1473 | 5777.3733 | 5827.921 | 344643.4662 | 348951.5095 | 335372.557 | 353948.8398 | 346642.3983 | 349675.2608 | 1 | 0.0313 | 0 | 0 | 0 | 0 | 0 | 348951.5095 | 348951.5095 | 335372.557 | 335372.557 | 353948.8398 | 353948.8398 | 346642.3983 | 346642.3983 | 349675.2608 | 349675.2608
| SUBTOTAL | [8 empty] | 9182020.1111 | 9296795.3625 | 8935023.7702 | 9429934.6541 | 9235275.8278 | 9316077.6048 |  |  | 9296795.3625 | 8935023.7702 | 9429934.6541 | 9235275.8278 | 9316077.6048
|  |  |  | BRASIL | Norte | Nordeste | Centro-Oeste | Sudeste | Sul
| CANTEIRO DE OBRAS (R$) - 3,39% (Inst. Novas) e 3,98% (Inst. Existentes) da soma de obras civis e montagem eletromecânica |  |  | #REF! | #REF! | #REF! | #REF! | #REF! | #REF!
| CUSTO DIRETO BÁSICO (R$) |  |  | #REF! | #REF! | #REF! | #REF! | #REF! | #REF!
| COMISSIONAMENTO (R$) - 2,7% do valor do custo direto básico |  |  | #REF! | #REF! | #REF! | #REF! | #REF! | #REF!
| ENGENHARIA (R$) - 1,4% do valor do custo direto básico |  |  | #REF! | #REF! | #REF! | #REF! | #REF! | #REF!
| SOCIOAMBIENTAL (R$) - 1,25% (Inst. Novas) e 3,99% (Inst. Existentes) do valor do custo direto básico |  |  | #REF! | #REF! | #REF! | #REF! | #REF! | #REF!
| ADMINISTRAÇÃO LOCAL (R$) - 2,7% do valor do custo direto básico |  |  | #REF! | #REF! | #REF! | #REF! | #REF! | #REF!
| CUSTO DIRETO (R$) - Soma do custo direto básico, comissionamento, engenharia e administração local |  |  | #REF! | #REF! | #REF! | #REF! | #REF! | #REF!
| EVENTUAIS (R$) - 3% do valor dos custos diretos |  |  | #REF! | #REF! | #REF! | #REF! | #REF! | #REF!
| CUSTO INDIRETO (R$) - Administração central e/ou regional do empreendimento - 2,7% do valor dos custos diretos |  |  | #REF! | #REF! | #REF! | #REF! | #REF! | #REF!
| VALOR TOTAL (R$) |  |  | 13773948.3687 | 13946122.7233 | 13403429.1576 | 14145844.9747 | 13853837.2693 | 13975048.0149 | [8 empty] | 9296795.3625 | 8935023.7702 | 9429934.6541 | 9235275.8278 | 9316077.6048
|  |  |  | 100% | 100% | 100% | 100% | 100% | 100% | [8 empty] | 1 | 1 | 1 | 1 | 1
| Transformador trifásico - 138/69 kV | [16 empty] | Norte | Nordeste | Centro-Oeste | Sudeste | Sul
[16 empty] | Soma dos itens Rateio |  | 13968744.7091 | 13425170.841 | 14168790.9297 | 13876309.559 | 13997716.9204
Item | EQUIPAMENTO | Unidade | Quant. | 2021-02-01 | Preço Unitário |  |  |  |  | 2021-02-01 | Preço Total |  |  |  |  | Soma das UARs |  | 0 | 0 | 0 | 0 | 0
|  |  |  | BRASIL | Norte | Nordeste | Centro-Oeste | Sudeste | Sul | BRASIL | Norte | Nordeste | Centro-Oeste | Sudeste | Sul | Taxa de Rateio |  | 0 | 0 | 0 | 0 | 0
1 | Transformador trifásico | unid. | 1 | 8706924.6756 | 8815761.2341 | 8472708.4019 | 8942011.6419 | 8757424.8388 | 8834045.7759 | 8706924.6756 | 8815761.2341 | 8472708.4019 | 8942011.6419 | 8757424.8388 | 8834045.7759 | 1 | 0.0286 | 0 | 0 | 0 | 0 | 0 | 8815761.2341 | 8815761.2341 | 8472708.4019 | 8472708.4019 | 8942011.6419 | 8942011.6419 | 8757424.8388 | 8757424.8388 | 8834045.7759 | 8834045.7759
2 | Coluna Isolador Pedestal (Alta) | unid. | 0 | 2604.1258 | 2636.6774 | 2534.0748 | 2674.4372 | 2619.2297 | 2642.1461 | 0 | 0 | 0 | 0 | 0 | 0 | 1 | 0.027 | 0 | 0 | 0 | 0 | 0 | 0 | 0 | 0 | 0 | 0 | 0 | 0 | 0 | 0 | 0
3 | Coluna Isolador Pedestal (Baixa) | unid. | 0 | 2604.1258 | 2636.6774 | 2534.0748 | 2674.4372 | 2619.2297 | 2642.1461 | 0 | 0 | 0 | 0 | 0 | 0 | 1 | 0.027 | 0 | 0 | 0 | 0 | 0 | 0 | 0 | 0 | 0 | 0 | 0 | 0 | 0 | 0 | 0
4 | Sistema de proteção contra incêndio | unid. | 1 | 54015.5925 | 54690.7874 | 52562.5731 | 55474.0135 | 54328.883 | 54804.2202 | 54015.5925 | 54690.7874 | 52562.5731 | 55474.0135 | 54328.883 | 54804.2202 | 1 | 0.04 | 0 | 0 | 0 | 0 | 0 | 54690.7874 | 54690.7874 | 52562.5731 | 52562.5731 | 55474.0135 | 55474.0135 | 54328.883 | 54328.883 | 54804.2202 | 54804.2202
5 | Cabo Nu / Tubo - Barramento | kg | 0 | 132.7938 | 134.4537 | 129.2217 | 136.3793 | 133.564 | 134.7326 | 0 | 0 | 0 | 0 | 0 | 0 | 1 | 0.025 | 0 | 0 | 0 | 0 | 0 | 0 | 0 | 0 | 0 | 0 | 0 | 0 | 0 | 0 | 0
6 | Tubo diâmetro 8" | kg | 0 | 107.0041 | 108.3417 | 104.1257 | 109.8932 | 107.6247 | 108.5664 | 0 | 0 | 0 | 0 | 0 | 0 | 1 | Rateio | 0 | 0 | 0 | 0 | 0 | 0 | 0 | 0 | 0 | 0 | 0 | 0 | 0 | 0 | 0
7 | Conectores / Espaçadores | unid. | 0 | 318.8245 | 322.8098 | 310.2481 | 327.4328 | 320.6737 | 323.4793 | 0 | 0 | 0 | 0 | 0 | 0 | 1 | 0.025 | 0 | 0 | 0 | 0 | 0 | 0 | 0 | 0 | 0 | 0 | 0 | 0 | 0 | 0 | 0
8 | Suporte - Coluna isolador pedestal (Alta) | kg | 0 | 90.6928 | 91.8264 | 88.2531 | 93.1415 | 91.2188 | 92.0169 | 0 | 0 | 0 | 0 | 0 | 0 | 1 | 0.0313 | 0 | 0 | 0 | 0 | 0 | 0 | 0 | 0 | 0 | 0 | 0 | 0 | 0 | 0 | 0
9 | Suporte - Coluna isolador pedestal (Baixa) | kg | 0 | 90.6928 | 91.8264 | 88.2531 | 93.1415 | 91.2188 | 92.0169 | 0 | 0 | 0 | 0 | 0 | 0 | 1 | 0.0313 | 0 | 0 | 0 | 0 | 0 | 0 | 0 | 0 | 0 | 0 | 0 | 0 | 0 | 0 | 0
10 | Concreto Estrutural - Transformador trifásico | m³ | 6 | 5744.0578 | 5815.8585 | 5589.5426 | 5899.1473 | 5777.3733 | 5827.921 | 34464.3466 | 34895.151 | 33537.2557 | 35394.884 | 34664.2398 | 34967.5261 | 1 | 0.0313 | 0 | 0 | 0 | 0 | 0 | 34895.151 | 34895.151 | 33537.2557 | 33537.2557 | 35394.884 | 35394.884 | 34664.2398 | 34664.2398 | 34967.5261 | 34967.5261
11 | Concreto Estrutural - Parede corta-fogo | m³ | 9.9 | 5744.0578 | 5815.8585 | 5589.5426 | 5899.1473 | 5777.3733 | 5827.921 | 56866.1719 | 57576.9991 | 55336.4719 | 58401.5586 | 57195.9957 | 57696.418 | 1 | 0.0313 | 0 | 0 | 0 | 0 | 0 | 57576.9991 | 57576.9991 | 55336.4719 | 55336.4719 | 58401.5586 | 58401.5586 | 57195.9957 | 57195.9957 | 57696.418 | 57696.418
12 | Concreto Estrutural - Coluna isolador de pedestal (Alta) | m³ | 0 | 5744.0578 | 5815.8585 | 5589.5426 | 5899.1473 | 5777.3733 | 5827.921 | 0 | 0 | 0 | 0 | 0 | 0 | 1 | 0.0313 | 0 | 0 | 0 | 0 | 0 | 0 | 0 | 0 | 0 | 0 | 0 | 0 | 0 | 0 | 0
13 | Concreto Estrutural - Coluna isolador de pedestal (Baixa) | m³ | 0 | 5744.0578 | 5815.8585 | 5589.5426 | 5899.1473 | 5777.3733 | 5827.921 | 0 | 0 | 0 | 0 | 0 | 0 | 1 | 0.0313 | 0 | 0 | 0 | 0 | 0 | 0 | 0 | 0 | 0 | 0 | 0 | 0 | 0 | 0 | 0
14 | Concreto Estrutural - Caixa separadora de óleo | m³ | 60 | 5744.0578 | 5815.8585 | 5589.5426 | 5899.1473 | 5777.3733 | 5827.921 | 344643.4662 | 348951.5095 | 335372.557 | 353948.8398 | 346642.3983 | 349675.2608 | 1 | 0.0313 | 0 | 0 | 0 | 0 | 0 | 348951.5095 | 348951.5095 | 335372.557 | 335372.557 | 353948.8398 | 353948.8398 | 346642.3983 | 346642.3983 | 349675.2608 | 349675.2608
| SUBTOTAL | [8 empty] | 9196914.2529 | 9311875.6811 | 8949517.2595 | 9445230.9377 | 9250256.3556 | 9331189.201 |  |  | 9311875.6811 | 8949517.2595 | 9445230.9377 | 9250256.3556 | 9331189.201
|  |  |  | BRASIL | Norte | Nordeste | Centro-Oeste | Sudeste | Sul
| CANTEIRO DE OBRAS (R$) - 3,39% (Inst. Novas) e 3,98% (Inst. Existentes) da soma de obras civis e montagem eletromecânica |  |  | #REF! | #REF! | #REF! | #REF! | #REF! | #REF!
| CUSTO DIRETO BÁSICO (R$) |  |  | #REF! | #REF! | #REF! | #REF! | #REF! | #REF!
| COMISSIONAMENTO (R$) - 2,7% do valor do custo direto básico |  |  | #REF! | #REF! | #REF! | #REF! | #REF! | #REF!
| ENGENHARIA (R$) - 1,4% do valor do custo direto básico |  |  | #REF! | #REF! | #REF! | #REF! | #REF! | #REF!
| SOCIOAMBIENTAL (R$) - 1,25% (Inst. Novas) e 3,99% (Inst. Existentes) do valor do custo direto básico |  |  | #REF! | #REF! | #REF! | #REF! | #REF! | #REF!
| ADMINISTRAÇÃO LOCAL (R$) - 2,7% do valor do custo direto básico |  |  | #REF! | #REF! | #REF! | #REF! | #REF! | #REF!
| CUSTO DIRETO (R$) - Soma do custo direto básico, comissionamento, engenharia e administração local |  |  | #REF! | #REF! | #REF! | #REF! | #REF! | #REF!
| EVENTUAIS (R$) - 3% do valor dos custos diretos |  |  | #REF! | #REF! | #REF! | #REF! | #REF! | #REF!
| CUSTO INDIRETO (R$) - Administração central e/ou regional do empreendimento - 2,7% do valor dos custos diretos |  |  | #REF! | #REF! | #REF! | #REF! | #REF! | #REF!
| VALOR TOTAL (R$) |  |  | 13796291.0708 | 13968744.7091 | 13425170.841 | 14168790.9297 | 13876309.559 | 13997716.9204 | [8 empty] | 9311875.6811 | 8949517.2595 | 9445230.9377 | 9250256.3556 | 9331189.201
|  |  |  | 100% | 100% | 100% | 100% | 100% | 100% | [8 empty] | 1 | 1 | 1 | 1 | 1
| Transformador trifásico - 230/13,8 kV | [16 empty] | Norte | Nordeste | Centro-Oeste | Sudeste | Sul
[16 empty] | Soma dos itens Rateio |  | 16778748.2107 | 16125827.0458 | 17019036.4567 | 16667718.4695 | 16813548.5774
Item | EQUIPAMENTO | Unidade | Quant. | 2021-02-01 | Preço Unitário |  |  |  |  | 2021-02-01 | Preço Total |  |  |  |  | Soma das UARs |  | 0 | 0 | 0 | 0 | 0
|  |  |  | BRASIL | Norte | Nordeste | Centro-Oeste | Sudeste | Sul | BRASIL | Norte | Nordeste | Centro-Oeste | Sudeste | Sul | Taxa de Rateio |  | 0 | 0 | 0 | 0 | 0
1 | Transformador trifásico | unid. | 1 | 10545482.8509 | 10677301.3866 | 10261809.3622 | 10830210.8879 | 10606646.6515 | 10699446.9005 | 10545482.8509 | 10677301.3866 | 10261809.3622 | 10830210.8879 | 10606646.6515 | 10699446.9005 | 1 | 0.0286 | 0 | 0 | 0 | 0 | 0 | 10677301.3866 | 10677301.3866 | 10261809.3622 | 10261809.3622 | 10830210.8879 | 10830210.8879 | 10606646.6515 | 10606646.6515 | 10699446.9005 | 10699446.9005
2 | Coluna Isolador Pedestal (Alta) | unid. | 0 | 2604.1258 | 2636.6774 | 2534.0748 | 2674.4372 | 2619.2297 | 2642.1461 | 0 | 0 | 0 | 0 | 0 | 0 | 1 | 0.027 | 0 | 0 | 0 | 0 | 0 | 0 | 0 | 0 | 0 | 0 | 0 | 0 | 0 | 0 | 0
3 | Coluna Isolador Pedestal (Baixa) | unid. | 0 | 2604.1258 | 2636.6774 | 2534.0748 | 2674.4372 | 2619.2297 | 2642.1461 | 0 | 0 | 0 | 0 | 0 | 0 | 1 | 0.027 | 0 | 0 | 0 | 0 | 0 | 0 | 0 | 0 | 0 | 0 | 0 | 0 | 0 | 0 | 0
4 | Sistema de proteção contra incêndio | unid. | 1 | 54015.5925 | 54690.7874 | 52562.5731 | 55474.0135 | 54328.883 | 54804.2202 | 54015.5925 | 54690.7874 | 52562.5731 | 55474.0135 | 54328.883 | 54804.2202 | 1 | 0.04 | 0 | 0 | 0 | 0 | 0 | 54690.7874 | 54690.7874 | 52562.5731 | 52562.5731 | 55474.0135 | 55474.0135 | 54328.883 | 54328.883 | 54804.2202 | 54804.2202
5 | Cabo Nu / Tubo - Barramento | kg | 0 | 132.7938 | 134.4537 | 129.2217 | 136.3793 | 133.564 | 134.7326 | 0 | 0 | 0 | 0 | 0 | 0 | 1 | 0.025 | 0 | 0 | 0 | 0 | 0 | 0 | 0 | 0 | 0 | 0 | 0 | 0 | 0 | 0 | 0
6 | Tubo diâmetro 8" | kg | 0 | 107.0041 | 108.3417 | 104.1257 | 109.8932 | 107.6247 | 108.5664 | 0 | 0 | 0 | 0 | 0 | 0 | 1 | Rateio | 0 | 0 | 0 | 0 | 0 | 0 | 0 | 0 | 0 | 0 | 0 | 0 | 0 | 0 | 0
7 | Conectores / Espaçadores | unid. | 0 | 318.8245 | 322.8098 | 310.2481 | 327.4328 | 320.6737 | 323.4793 | 0 | 0 | 0 | 0 | 0 | 0 | 1 | 0.025 | 0 | 0 | 0 | 0 | 0 | 0 | 0 | 0 | 0 | 0 | 0 | 0 | 0 | 0 | 0
8 | Suporte - Coluna isolador pedestal (Alta) | kg | 0 | 90.6928 | 91.8264 | 88.2531 | 93.1415 | 91.2188 | 92.0169 | 0 | 0 | 0 | 0 | 0 | 0 | 1 | 0.0313 | 0 | 0 | 0 | 0 | 0 | 0 | 0 | 0 | 0 | 0 | 0 | 0 | 0 | 0 | 0
9 | Suporte - Coluna isolador pedestal (Baixa) | kg | 0 | 90.6928 | 91.8264 | 88.2531 | 93.1415 | 91.2188 | 92.0169 | 0 | 0 | 0 | 0 | 0 | 0 | 1 | 0.0313 | 0 | 0 | 0 | 0 | 0 | 0 | 0 | 0 | 0 | 0 | 0 | 0 | 0 | 0 | 0
10 | Concreto Estrutural - Transformador trifásico | m³ | 16 | 5744.0578 | 5815.8585 | 5589.5426 | 5899.1473 | 5777.3733 | 5827.921 | 91904.9243 | 93053.7359 | 89432.6819 | 94386.3573 | 92437.9729 | 93246.7362 | 1 | 0.0313 | 0 | 0 | 0 | 0 | 0 | 93053.7359 | 93053.7359 | 89432.6819 | 89432.6819 | 94386.3573 | 94386.3573 | 92437.9729 | 92437.9729 | 93246.7362 | 93246.7362
11 | Concreto Estrutural - Parede corta-fogo | m³ | 18.98 | 5744.0578 | 5815.8585 | 5589.5426 | 5899.1473 | 5777.3733 | 5827.921 | 109022.2165 | 110384.9942 | 106089.5189 | 111965.8163 | 109654.5453 | 110613.9408 | 1 | 0.0313 | 0 | 0 | 0 | 0 | 0 | 110384.9942 | 110384.9942 | 106089.5189 | 106089.5189 | 111965.8163 | 111965.8163 | 109654.5453 | 109654.5453 | 110613.9408 | 110613.9408
12 | Concreto Estrutural - Coluna isolador de pedestal (Alta) | m³ | 0 | 5744.0578 | 5815.8585 | 5589.5426 | 5899.1473 | 5777.3733 | 5827.921 | 0 | 0 | 0 | 0 | 0 | 0 | 1 | 0.0313 | 0 | 0 | 0 | 0 | 0 | 0 | 0 | 0 | 0 | 0 | 0 | 0 | 0 | 0 | 0
13 | Concreto Estrutural - Coluna isolador de pedestal (Baixa) | m³ | 0 | 5744.0578 | 5815.8585 | 5589.5426 | 5899.1473 | 5777.3733 | 5827.921 | 0 | 0 | 0 | 0 | 0 | 0 | 1 | 0.0313 | 0 | 0 | 0 | 0 | 0 | 0 | 0 | 0 | 0 | 0 | 0 | 0 | 0 | 0 | 0
14 | Concreto Estrutural - Caixa separadora de óleo | m³ | 60 | 5744.0578 | 5815.8585 | 5589.5426 | 5899.1473 | 5777.3733 | 5827.921 | 344643.4662 | 348951.5095 | 335372.557 | 353948.8398 | 346642.3983 | 349675.2608 | 1 | 0.0313 | 0 | 0 | 0 | 0 | 0 | 348951.5095 | 348951.5095 | 335372.557 | 335372.557 | 353948.8398 | 353948.8398 | 346642.3983 | 346642.3983 | 349675.2608 | 349675.2608
| SUBTOTAL | [8 empty] | 11145069.0504 | 11284382.4136 | 10845266.693 | 11445985.9148 | 11209710.4509 | 11307787.0586 |  |  | 11284382.4136 | 10845266.693 | 11445985.9148 | 11209710.4509 | 11307787.0586
|  |  |  | BRASIL | Norte | Nordeste | Centro-Oeste | Sudeste | Sul
| CANTEIRO DE OBRAS (R$) - 3,39% (Inst. Novas) e 3,98% (Inst. Existentes) da soma de obras civis e montagem eletromecânica |  |  | #REF! | #REF! | #REF! | #REF! | #REF! | #REF!
| CUSTO DIRETO BÁSICO (R$) |  |  | #REF! | #REF! | #REF! | #REF! | #REF! | #REF!
| COMISSIONAMENTO (R$) - 2,7% do valor do custo direto básico |  |  | #REF! | #REF! | #REF! | #REF! | #REF! | #REF!
| ENGENHARIA (R$) - 1,4% do valor do custo direto básico |  |  | #REF! | #REF! | #REF! | #REF! | #REF! | #REF!
| SOCIOAMBIENTAL (R$) - 1,25% (Inst. Novas) e 3,99% (Inst. Existentes) do valor do custo direto básico |  |  | #REF! | #REF! | #REF! | #REF! | #REF! | #REF!
| ADMINISTRAÇÃO LOCAL (R$) - 2,7% do valor do custo direto básico |  |  | #REF! | #REF! | #REF! | #REF! | #REF! | #REF!
| CUSTO DIRETO (R$) - Soma do custo direto básico, comissionamento, engenharia e administração local |  |  | #REF! | #REF! | #REF! | #REF! | #REF! | #REF!
| EVENTUAIS (R$) - 3% do valor dos custos diretos |  |  | #REF! | #REF! | #REF! | #REF! | #REF! | #REF!
| CUSTO INDIRETO (R$) - Administração central e/ou regional do empreendimento - 2,7% do valor dos custos diretos |  |  | #REF! | #REF! | #REF! | #REF! | #REF! | #REF!
| VALOR TOTAL (R$) |  |  | 16571603.1711 | 16778748.2107 | 16125827.0458 | 17019036.4567 | 16667718.4695 | 16813548.5774 | [8 empty] | 11284382.4136 | 10845266.693 | 11445985.9148 | 11209710.4509 | 11307787.0586
|  |  |  | 100% | 100% | 100% | 100% | 100% | 100% | [8 empty] | 1 | 1 | 1 | 1 | 1
| Transformador trifásico - 230/69 kV | [16 empty] | Norte | Nordeste | Centro-Oeste | Sudeste | Sul
[16 empty] | Soma dos itens Rateio |  | 16841986.1862 | 16186604.2052 | 17083180.0624 | 16730537.9813 | 16876917.7131
Item | EQUIPAMENTO | Unidade | Quant. | 2021-02-01 | Preço Unitário |  |  |  |  | 2021-02-01 | Preço Total |  |  |  |  | Soma das UARs |  | 0 | 0 | 0 | 0 | 0
|  |  |  | BRASIL | Norte | Nordeste | Centro-Oeste | Sudeste | Sul | BRASIL | Norte | Nordeste | Centro-Oeste | Sudeste | Sul | Taxa de Rateio |  | 0 | 0 | 0 | 0 | 0
1 | Transformador trifásico | unid. | 1 | 10587487.8679 | 10719831.4662 | 10302684.4442 | 10873350.0403 | 10648895.2975 | 10742065.1908 | 10587487.8679 | 10719831.4662 | 10302684.4442 | 10873350.0403 | 10648895.2975 | 10742065.1908 | 1 | 0.0286 | 0 | 0 | 0 | 0 | 0 | 10719831.4662 | 10719831.4662 | 10302684.4442 | 10302684.4442 | 10873350.0403 | 10873350.0403 | 10648895.2975 | 10648895.2975 | 10742065.1908 | 10742065.1908
2 | Coluna Isolador Pedestal (Alta) | unid. | 0 | 2604.1258 | 2636.6774 | 2534.0748 | 2674.4372 | 2619.2297 | 2642.1461 | 0 | 0 | 0 | 0 | 0 | 0 | 1 | 0.027 | 0 | 0 | 0 | 0 | 0 | 0 | 0 | 0 | 0 | 0 | 0 | 0 | 0 | 0 | 0
3 | Coluna Isolador Pedestal (Baixa) | unid. | 0 | 2604.1258 | 2636.6774 | 2534.0748 | 2674.4372 | 2619.2297 | 2642.1461 | 0 | 0 | 0 | 0 | 0 | 0 | 1 | 0.027 | 0 | 0 | 0 | 0 | 0 | 0 | 0 | 0 | 0 | 0 | 0 | 0 | 0 | 0 | 0
4 | Sistema de proteção contra incêndio | unid. | 1 | 54015.5925 | 54690.7874 | 52562.5731 | 55474.0135 | 54328.883 | 54804.2202 | 54015.5925 | 54690.7874 | 52562.5731 | 55474.0135 | 54328.883 | 54804.2202 | 1 | 0.04 | 0 | 0 | 0 | 0 | 0 | 54690.7874 | 54690.7874 | 52562.5731 | 52562.5731 | 55474.0135 | 55474.0135 | 54328.883 | 54328.883 | 54804.2202 | 54804.2202
5 | Cabo Nu / Tubo - Barramento | kg | 0 | 132.7938 | 134.4537 | 129.2217 | 136.3793 | 133.564 | 134.7326 | 0 | 0 | 0 | 0 | 0 | 0 | 1 | 0.025 | 0 | 0 | 0 | 0 | 0 | 0 | 0 | 0 | 0 | 0 | 0 | 0 | 0 | 0 | 0
6 | Tubo diâmetro 8" | kg | 0 | 107.0041 | 108.3417 | 104.1257 | 109.8932 | 107.6247 | 108.5664 | 0 | 0 | 0 | 0 | 0 | 0 | 1 | Rateio | 0 | 0 | 0 | 0 | 0 | 0 | 0 | 0 | 0 | 0 | 0 | 0 | 0 | 0 | 0
7 | Conectores / Espaçadores | unid. | 0 | 318.8245 | 322.8098 | 310.2481 | 327.4328 | 320.6737 | 323.4793 | 0 | 0 | 0 | 0 | 0 | 0 | 1 | 0.025 | 0 | 0 | 0 | 0 | 0 | 0 | 0 | 0 | 0 | 0 | 0 | 0 | 0 | 0 | 0
8 | Suporte - Coluna isolador pedestal (Alta) | kg | 0 | 90.6928 | 91.8264 | 88.2531 | 93.1415 | 91.2188 | 92.0169 | 0 | 0 | 0 | 0 | 0 | 0 | 1 | 0.0313 | 0 | 0 | 0 | 0 | 0 | 0 | 0 | 0 | 0 | 0 | 0 | 0 | 0 | 0 | 0
9 | Suporte - Coluna isolador pedestal (Baixa) | kg | 0 | 90.6928 | 91.8264 | 88.2531 | 93.1415 | 91.2188 | 92.0169 | 0 | 0 | 0 | 0 | 0 | 0 | 1 | 0.0313 | 0 | 0 | 0 | 0 | 0 | 0 | 0 | 0 | 0 | 0 | 0 | 0 | 0 | 0 | 0
10 | Concreto Estrutural - Transformador trifásico | m³ | 16 | 5744.0578 | 5815.8585 | 5589.5426 | 5899.1473 | 5777.3733 | 5827.921 | 91904.9243 | 93053.7359 | 89432.6819 | 94386.3573 | 92437.9729 | 93246.7362 | 1 | 0.0313 | 0 | 0 | 0 | 0 | 0 | 93053.7359 | 93053.7359 | 89432.6819 | 89432.6819 | 94386.3573 | 94386.3573 | 92437.9729 | 92437.9729 | 93246.7362 | 93246.7362
11 | Concreto Estrutural - Parede corta-fogo | m³ | 18.98 | 5744.0578 | 5815.8585 | 5589.5426 | 5899.1473 | 5777.3733 | 5827.921 | 109022.2165 | 110384.9942 | 106089.5189 | 111965.8163 | 109654.5453 | 110613.9408 | 1 | 0.0313 | 0 | 0 | 0 | 0 | 0 | 110384.9942 | 110384.9942 | 106089.5189 | 106089.5189 | 111965.8163 | 111965.8163 | 109654.5453 | 109654.5453 | 110613.9408 | 110613.9408
12 | Concreto Estrutural - Coluna isolador de pedestal (Alta) | m³ | 0 | 5744.0578 | 5815.8585 | 5589.5426 | 5899.1473 | 5777.3733 | 5827.921 | 0 | 0 | 0 | 0 | 0 | 0 | 1 | 0.0313 | 0 | 0 | 0 | 0 | 0 | 0 | 0 | 0 | 0 | 0 | 0 | 0 | 0 | 0 | 0
13 | Concreto Estrutural - Coluna isolador de pedestal (Baixa) | m³ | 0 | 5744.0578 | 5815.8585 | 5589.5426 | 5899.1473 | 5777.3733 | 5827.921 | 0 | 0 | 0 | 0 | 0 | 0 | 1 | 0.0313 | 0 | 0 | 0 | 0 | 0 | 0 | 0 | 0 | 0 | 0 | 0 | 0 | 0 | 0 | 0
14 | Concreto Estrutural - Caixa separadora de óleo | m³ | 60 | 5744.0578 | 5815.8585 | 5589.5426 | 5899.1473 | 5777.3733 | 5827.921 | 344643.4662 | 348951.5095 | 335372.557 | 353948.8398 | 346642.3983 | 349675.2608 | 1 | 0.0313 | 0 | 0 | 0 | 0 | 0 | 348951.5095 | 348951.5095 | 335372.557 | 335372.557 | 353948.8398 | 353948.8398 | 346642.3983 | 346642.3983 | 349675.2608 | 349675.2608
| SUBTOTAL | [8 empty] | 11187074.0674 | 11326912.4932 | 10886141.775 | 11489125.0672 | 11251959.097 | 11350405.3488 |  |  | 11326912.4932 | 10886141.775 | 11489125.0672 | 11251959.097 | 11350405.3488
|  |  |  | BRASIL | Norte | Nordeste | Centro-Oeste | Sudeste | Sul
| CANTEIRO DE OBRAS (R$) - 3,39% (Inst. Novas) e 3,98% (Inst. Existentes) da soma de obras civis e montagem eletromecânica |  |  | #REF! | #REF! | #REF! | #REF! | #REF! | #REF!
| CUSTO DIRETO BÁSICO (R$) |  |  | #REF! | #REF! | #REF! | #REF! | #REF! | #REF!
| COMISSIONAMENTO (R$) - 2,7% do valor do custo direto básico |  |  | #REF! | #REF! | #REF! | #REF! | #REF! | #REF!
| ENGENHARIA (R$) - 1,4% do valor do custo direto básico |  |  | #REF! | #REF! | #REF! | #REF! | #REF! | #REF!
| SOCIOAMBIENTAL (R$) - 1,25% (Inst. Novas) e 3,99% (Inst. Existentes) do valor do custo direto básico |  |  | #REF! | #REF! | #REF! | #REF! | #REF! | #REF!
| ADMINISTRAÇÃO LOCAL (R$) - 2,7% do valor do custo direto básico |  |  | #REF! | #REF! | #REF! | #REF! | #REF! | #REF!
| CUSTO DIRETO (R$) - Soma do custo direto básico, comissionamento, engenharia e administração local |  |  | #REF! | #REF! | #REF! | #REF! | #REF! | #REF!
| EVENTUAIS (R$) - 3% do valor dos custos diretos |  |  | #REF! | #REF! | #REF! | #REF! | #REF! | #REF!
| CUSTO INDIRETO (R$) - Administração central e/ou regional do empreendimento - 2,7% do valor dos custos diretos |  |  | #REF! | #REF! | #REF! | #REF! | #REF! | #REF!
| VALOR TOTAL (R$) |  |  | 16634060.4308 | 16841986.1862 | 16186604.2052 | 17083180.0624 | 16730537.9813 | 16876917.7131 | [8 empty] | 11326912.4932 | 10886141.775 | 11489125.0672 | 11251959.097 | 11350405.3488
|  |  |  | 100% | 100% | 100% | 100% | 100% | 100% | [8 empty] | 1 | 1 | 1 | 1 | 1
| Transformador trifásico - 230/138 kV | [16 empty] | Norte | Nordeste | Centro-Oeste | Sudeste | Sul
[16 empty] | Soma dos itens Rateio |  | 16869298.8437 | 16212854.0294 | 17110883.8641 | 16757669.9032 | 16904287.019
Item | EQUIPAMENTO | Unidade | Quant. | 2021-02-01 | Preço Unitário |  |  |  |  | 2021-02-01 | Preço Total |  |  |  |  | Soma das UARs |  | 0 | 0 | 0 | 0 | 0
|  |  |  | BRASIL | Norte | Nordeste | Centro-Oeste | Sudeste | Sul | BRASIL | Norte | Nordeste | Centro-Oeste | Sudeste | Sul | Taxa de Rateio |  | 0 | 0 | 0 | 0 | 0
1 | Transformador trifásico | unid. | 1 | 10605629.9515 | 10738200.3259 | 10320338.5058 | 10891981.9602 | 10667142.6052 | 10760472.1488 | 10605629.9515 | 10738200.3259 | 10320338.5058 | 10891981.9602 | 10667142.6052 | 10760472.1488 | 1 | 0.0286 | 0 | 0 | 0 | 0 | 0 | 10738200.3259 | 10738200.3259 | 10320338.5058 | 10320338.5058 | 10891981.9602 | 10891981.9602 | 10667142.6052 | 10667142.6052 | 10760472.1488 | 10760472.1488
2 | Coluna Isolador Pedestal (Alta) | unid. | 0 | 2604.1258 | 2636.6774 | 2534.0748 | 2674.4372 | 2619.2297 | 2642.1461 | 0 | 0 | 0 | 0 | 0 | 0 | 1 | 0.027 | 0 | 0 | 0 | 0 | 0 | 0 | 0 | 0 | 0 | 0 | 0 | 0 | 0 | 0 | 0
3 | Coluna Isolador Pedestal (Baixa) | unid. | 0 | 2604.1258 | 2636.6774 | 2534.0748 | 2674.4372 | 2619.2297 | 2642.1461 | 0 | 0 | 0 | 0 | 0 | 0 | 1 | 0.027 | 0 | 0 | 0 | 0 | 0 | 0 | 0 | 0 | 0 | 0 | 0 | 0 | 0 | 0 | 0
4 | Sistema de proteção contra incêndio | unid. | 1 | 54015.5925 | 54690.7874 | 52562.5731 | 55474.0135 | 54328.883 | 54804.2202 | 54015.5925 | 54690.7874 | 52562.5731 | 55474.0135 | 54328.883 | 54804.2202 | 1 | 0.04 | 0 | 0 | 0 | 0 | 0 | 54690.7874 | 54690.7874 | 52562.5731 | 52562.5731 | 55474.0135 | 55474.0135 | 54328.883 | 54328.883 | 54804.2202 | 54804.2202
5 | Cabo Nu / Tubo - Barramento | kg | 0 | 132.7938 | 134.4537 | 129.2217 | 136.3793 | 133.564 | 134.7326 | 0 | 0 | 0 | 0 | 0 | 0 | 1 | 0.025 | 0 | 0 | 0 | 0 | 0 | 0 | 0 | 0 | 0 | 0 | 0 | 0 | 0 | 0 | 0
6 | Tubo diâmetro 8" | kg | 0 | 107.0041 | 108.3417 | 104.1257 | 109.8932 | 107.6247 | 108.5664 | 0 | 0 | 0 | 0 | 0 | 0 | 1 | Rateio | 0 | 0 | 0 | 0 | 0 | 0 | 0 | 0 | 0 | 0 | 0 | 0 | 0 | 0 | 0
7 | Conectores / Espaçadores | unid. | 0 | 318.8245 | 322.8098 | 310.2481 | 327.4328 | 320.6737 | 323.4793 | 0 | 0 | 0 | 0 | 0 | 0 | 1 | 0.025 | 0 | 0 | 0 | 0 | 0 | 0 | 0 | 0 | 0 | 0 | 0 | 0 | 0 | 0 | 0
8 | Suporte - Coluna isolador pedestal (Alta) | kg | 0 | 90.6928 | 91.8264 | 88.2531 | 93.1415 | 91.2188 | 92.0169 | 0 | 0 | 0 | 0 | 0 | 0 | 1 | 0.0313 | 0 | 0 | 0 | 0 | 0 | 0 | 0 | 0 | 0 | 0 | 0 | 0 | 0 | 0 | 0
9 | Suporte - Coluna isolador pedestal (Baixa) | kg | 0 | 90.6928 | 91.8264 | 88.2531 | 93.1415 | 91.2188 | 92.0169 | 0 | 0 | 0 | 0 | 0 | 0 | 1 | 0.0313 | 0 | 0 | 0 | 0 | 0 | 0 | 0 | 0 | 0 | 0 | 0 | 0 | 0 | 0 | 0
10 | Concreto Estrutural - Transformador trifásico | m³ | 16 | 5744.0578 | 5815.8585 | 5589.5426 | 5899.1473 | 5777.3733 | 5827.921 | 91904.9243 | 93053.7359 | 89432.6819 | 94386.3573 | 92437.9729 | 93246.7362 | 1 | 0.0313 | 0 | 0 | 0 | 0 | 0 | 93053.7359 | 93053.7359 | 89432.6819 | 89432.6819 | 94386.3573 | 94386.3573 | 92437.9729 | 92437.9729 | 93246.7362 | 93246.7362
11 | Concreto Estrutural - Parede corta-fogo | m³ | 18.98 | 5744.0578 | 5815.8585 | 5589.5426 | 5899.1473 | 5777.3733 | 5827.921 | 109022.2165 | 110384.9942 | 106089.5189 | 111965.8163 | 109654.5453 | 110613.9408 | 1 | 0.0313 | 0 | 0 | 0 | 0 | 0 | 110384.9942 | 110384.9942 | 106089.5189 | 106089.5189 | 111965.8163 | 111965.8163 | 109654.5453 | 109654.5453 | 110613.9408 | 110613.9408
12 | Concreto Estrutural - Coluna isolador de pedestal (Alta) | m³ | 0 | 5744.0578 | 5815.8585 | 5589.5426 | 5899.1473 | 5777.3733 | 5827.921 | 0 | 0 | 0 | 0 | 0 | 0 | 1 | 0.0313 | 0 | 0 | 0 | 0 | 0 | 0 | 0 | 0 | 0 | 0 | 0 | 0 | 0 | 0 | 0
13 | Concreto Estrutural - Coluna isolador de pedestal (Baixa) | m³ | 0 | 5744.0578 | 5815.8585 | 5589.5426 | 5899.1473 | 5777.3733 | 5827.921 | 0 | 0 | 0 | 0 | 0 | 0 | 1 | 0.0313 | 0 | 0 | 0 | 0 | 0 | 0 | 0 | 0 | 0 | 0 | 0 | 0 | 0 | 0 | 0
14 | Concreto Estrutural - Caixa separadora de óleo | m³ | 60 | 5744.0578 | 5815.8585 | 5589.5426 | 5899.1473 | 5777.3733 | 5827.921 | 344643.4662 | 348951.5095 | 335372.557 | 353948.8398 | 346642.3983 | 349675.2608 | 1 | 0.0313 | 0 | 0 | 0 | 0 | 0 | 348951.5095 | 348951.5095 | 335372.557 | 335372.557 | 353948.8398 | 353948.8398 | 346642.3983 | 346642.3983 | 349675.2608 | 349675.2608
| SUBTOTAL | [8 empty] | 11205216.151 | 11345281.3529 | 10903795.8366 | 11507756.9871 | 11270206.4047 | 11368812.3068 |  |  | 11345281.3529 | 10903795.8366 | 11507756.9871 | 11270206.4047 | 11368812.3068
|  |  |  | BRASIL | Norte | Nordeste | Centro-Oeste | Sudeste | Sul
| CANTEIRO DE OBRAS (R$) - 3,39% (Inst. Novas) e 3,98% (Inst. Existentes) da soma de obras civis e montagem eletromecânica |  |  | #REF! | #REF! | #REF! | #REF! | #REF! | #REF!
| CUSTO DIRETO BÁSICO (R$) |  |  | #REF! | #REF! | #REF! | #REF! | #REF! | #REF!
| COMISSIONAMENTO (R$) - 2,7% do valor do custo direto básico |  |  | #REF! | #REF! | #REF! | #REF! | #REF! | #REF!
| ENGENHARIA (R$) - 1,4% do valor do custo direto básico |  |  | #REF! | #REF! | #REF! | #REF! | #REF! | #REF!
| SOCIOAMBIENTAL (R$) - 1,25% (Inst. Novas) e 3,99% (Inst. Existentes) do valor do custo direto básico |  |  | #REF! | #REF! | #REF! | #REF! | #REF! | #REF!
| ADMINISTRAÇÃO LOCAL (R$) - 2,7% do valor do custo direto básico |  |  | #REF! | #REF! | #REF! | #REF! | #REF! | #REF!
| CUSTO DIRETO (R$) - Soma do custo direto básico, comissionamento, engenharia e administração local |  |  | #REF! | #REF! | #REF! | #REF! | #REF! | #REF!
| EVENTUAIS (R$) - 3% do valor dos custos diretos |  |  | #REF! | #REF! | #REF! | #REF! | #REF! | #REF!
| CUSTO INDIRETO (R$) - Administração central e/ou regional do empreendimento - 2,7% do valor dos custos diretos |  |  | #REF! | #REF! | #REF! | #REF! | #REF! | #REF!
| VALOR TOTAL (R$) |  |  | 16661035.895 | 16869298.8437 | 16212854.0294 | 17110883.8641 | 16757669.9032 | 16904287.019 | [8 empty] | 11345281.3529 | 10903795.8366 | 11507756.9871 | 11270206.4047 | 11368812.3068
|  |  |  | 100% | 100% | 100% | 100% | 100% | 100% | [8 empty] | 1 | 1 | 1 | 1 | 1
| Transformador trifásico - 345/13,8 kV | [16 empty] | Norte | Nordeste | Centro-Oeste | Sudeste | Sul
[16 empty] | Soma dos itens Rateio |  | 19417461.7026 | 18661858.7484 | 19695538.9319 | 19288970.8449 | 19457734.9565
Item | EQUIPAMENTO | Unidade | Quant. | 2021-02-01 | Preço Unitário |  |  |  |  | 2021-02-01 | Preço Total |  |  |  |  | Soma das UARs |  | 0 | 0 | 0 | 0 | 0
|  |  |  | BRASIL | Norte | Nordeste | Centro-Oeste | Sudeste | Sul | BRASIL | Norte | Nordeste | Centro-Oeste | Sudeste | Sul | Taxa de Rateio |  | 0 | 0 | 0 | 0 | 0
1 | Transformador trifásico | unid. | 1 | 12316228.1568 | 12470181.0088 | 11984921.6194 | 12648766.3171 | 12387662.2801 | 12496045.0879 | 12316228.1568 | 12470181.0088 | 11984921.6194 | 12648766.3171 | 12387662.2801 | 12496045.0879 | 1 | 0.0286 | 0 | 0 | 0 | 0 | 0 | 12470181.0088 | 12470181.0088 | 11984921.6194 | 11984921.6194 | 12648766.3171 | 12648766.3171 | 12387662.2801 | 12387662.2801 | 12496045.0879 | 12496045.0879
2 | Coluna Isolador Pedestal (Alta) | unid. | 0 | 2604.1258 | 2636.6774 | 2534.0748 | 2674.4372 | 2619.2297 | 2642.1461 | 0 | 0 | 0 | 0 | 0 | 0 | 1 | 0.027 | 0 | 0 | 0 | 0 | 0 | 0 | 0 | 0 | 0 | 0 | 0 | 0 | 0 | 0 | 0
3 | Coluna Isolador Pedestal (Baixa) | unid. | 0 | 2604.1258 | 2636.6774 | 2534.0748 | 2674.4372 | 2619.2297 | 2642.1461 | 0 | 0 | 0 | 0 | 0 | 0 | 1 | 0.027 | 0 | 0 | 0 | 0 | 0 | 0 | 0 | 0 | 0 | 0 | 0 | 0 | 0 | 0 | 0
4 | Sistema de proteção contra incêndio | unid. | 1 | 54015.5925 | 54690.7874 | 52562.5731 | 55474.0135 | 54328.883 | 54804.2202 | 54015.5925 | 54690.7874 | 52562.5731 | 55474.0135 | 54328.883 | 54804.2202 | 1 | 0.04 | 0 | 0 | 0 | 0 | 0 | 54690.7874 | 54690.7874 | 52562.5731 | 52562.5731 | 55474.0135 | 55474.0135 | 54328.883 | 54328.883 | 54804.2202 | 54804.2202
5 | Cabo Nu / Tubo - Barramento | kg | 0 | 132.7938 | 134.4537 | 129.2217 | 136.3793 | 133.564 | 134.7326 | 0 | 0 | 0 | 0 | 0 | 0 | 1 | 0.025 | 0 | 0 | 0 | 0 | 0 | 0 | 0 | 0 | 0 | 0 | 0 | 0 | 0 | 0 | 0
6 | Tubo diâmetro 8" | kg | 0 | 107.0041 | 108.3417 | 104.1257 | 109.8932 | 107.6247 | 108.5664 | 0 | 0 | 0 | 0 | 0 | 0 | 1 | Rateio | 0 | 0 | 0 | 0 | 0 | 0 | 0 | 0 | 0 | 0 | 0 | 0 | 0 | 0 | 0
7 | Conectores / Espaçadores | unid. | 0 | 318.8245 | 322.8098 | 310.2481 | 327.4328 | 320.6737 | 323.4793 | 0 | 0 | 0 | 0 | 0 | 0 | 1 | 0.025 | 0 | 0 | 0 | 0 | 0 | 0 | 0 | 0 | 0 | 0 | 0 | 0 | 0 | 0 | 0
8 | Suporte - Coluna isolador pedestal (Alta) | kg | 0 | 90.6928 | 91.8264 | 88.2531 | 93.1415 | 91.2188 | 92.0169 | 0 | 0 | 0 | 0 | 0 | 0 | 1 | 0.0313 | 0 | 0 | 0 | 0 | 0 | 0 | 0 | 0 | 0 | 0 | 0 | 0 | 0 | 0 | 0
9 | Suporte - Coluna isolador pedestal (Baixa) | kg | 0 | 90.6928 | 91.8264 | 88.2531 | 93.1415 | 91.2188 | 92.0169 | 0 | 0 | 0 | 0 | 0 | 0 | 1 | 0.0313 | 0 | 0 | 0 | 0 | 0 | 0 | 0 | 0 | 0 | 0 | 0 | 0 | 0 | 0 | 0
10 | Concreto Estrutural - Transformador trifásico | m³ | 25.2 | 5744.0578 | 5815.8585 | 5589.5426 | 5899.1473 | 5777.3733 | 5827.921 | 144750.2558 | 146559.634 | 140856.4739 | 148658.5127 | 145589.8073 | 146863.6095 | 1 | 0.0313 | 0 | 0 | 0 | 0 | 0 | 146559.634 | 146559.634 | 140856.4739 | 140856.4739 | 148658.5127 | 148658.5127 | 145589.8073 | 145589.8073 | 146863.6095 | 146863.6095
11 | Concreto Estrutural - Parede corta-fogo | m³ | 26.91 | 5744.0578 | 5815.8585 | 5589.5426 | 5899.1473 | 5777.3733 | 5827.921 | 154572.5946 | 156504.752 | 150414.5918 | 158746.0546 | 155469.1156 | 156829.3545 | 1 | 0.0313 | 0 | 0 | 0 | 0 | 0 | 156504.752 | 156504.752 | 150414.5918 | 150414.5918 | 158746.0546 | 158746.0546 | 155469.1156 | 155469.1156 | 156829.3545 | 156829.3545
12 | Concreto Estrutural - Coluna isolador de pedestal (Alta) | m³ | 0 | 5744.0578 | 5815.8585 | 5589.5426 | 5899.1473 | 5777.3733 | 5827.921 | 0 | 0 | 0 | 0 | 0 | 0 | 1 | 0.0313 | 0 | 0 | 0 | 0 | 0 | 0 | 0 | 0 | 0 | 0 | 0 | 0 | 0 | 0 | 0
13 | Concreto Estrutural - Coluna isolador de pedestal (Baixa) | m³ | 0 | 5744.0578 | 5815.8585 | 5589.5426 | 5899.1473 | 5777.3733 | 5827.921 | 0 | 0 | 0 | 0 | 0 | 0 | 1 | 0.0313 | 0 | 0 | 0 | 0 | 0 | 0 | 0 | 0 | 0 | 0 | 0 | 0 | 0 | 0 | 0
14 | Concreto Estrutural - Caixa separadora de óleo | m³ | 60 | 5744.0578 | 5815.8585 | 5589.5426 | 5899.1473 | 5777.3733 | 5827.921 | 344643.4662 | 348951.5095 | 335372.557 | 353948.8398 | 346642.3983 | 349675.2608 | 1 | 0.0313 | 0 | 0 | 0 | 0 | 0 | 348951.5095 | 348951.5095 | 335372.557 | 335372.557 | 353948.8398 | 353948.8398 | 346642.3983 | 346642.3983 | 349675.2608 | 349675.2608
| SUBTOTAL | [8 empty] | 13014210.0659 | 13176887.6918 | 12664127.8152 | 13365593.7377 | 13089692.4843 | 13204217.5329 |  |  | 13176887.6918 | 12664127.8152 | 13365593.7377 | 13089692.4843 | 13204217.5329
|  |  |  | BRASIL | Norte | Nordeste | Centro-Oeste | Sudeste | Sul
| CANTEIRO DE OBRAS (R$) - 3,39% (Inst. Novas) e 3,98% (Inst. Existentes) da soma de obras civis e montagem eletromecânica |  |  | #REF! | #REF! | #REF! | #REF! | #REF! | #REF!
| CUSTO DIRETO BÁSICO (R$) |  |  | #REF! | #REF! | #REF! | #REF! | #REF! | #REF!
| COMISSIONAMENTO (R$) - 2,7% do valor do custo direto básico |  |  | #REF! | #REF! | #REF! | #REF! | #REF! | #REF!
| ENGENHARIA (R$) - 1,4% do valor do custo direto básico |  |  | #REF! | #REF! | #REF! | #REF! | #REF! | #REF!
| SOCIOAMBIENTAL (R$) - 1,25% (Inst. Novas) e 3,99% (Inst. Existentes) do valor do custo direto básico |  |  | #REF! | #REF! | #REF! | #REF! | #REF! | #REF!
| ADMINISTRAÇÃO LOCAL (R$) - 2,7% do valor do custo direto básico |  |  | #REF! | #REF! | #REF! | #REF! | #REF! | #REF!
| CUSTO DIRETO (R$) - Soma do custo direto básico, comissionamento, engenharia e administração local |  |  | #REF! | #REF! | #REF! | #REF! | #REF! | #REF!
| EVENTUAIS (R$) - 3% do valor dos custos diretos |  |  | #REF! | #REF! | #REF! | #REF! | #REF! | #REF!
| CUSTO INDIRETO (R$) - Administração central e/ou regional do empreendimento - 2,7% do valor dos custos diretos |  |  | #REF! | #REF! | #REF! | #REF! | #REF! | #REF!
| VALOR TOTAL (R$) |  |  | 19177739.9532 | 19417461.7026 | 18661858.7484 | 19695538.9319 | 19288970.8449 | 19457734.9565 | [8 empty] | 13176887.6918 | 12664127.8152 | 13365593.7377 | 13089692.4843 | 13204217.5329
|  |  |  | 100% | 100% | 100% | 100% | 100% | 100% | [8 empty] | 1 | 1 | 1 | 1 | 1
| Transformador trifásico - 345/69 kV | [16 empty] | Norte | Nordeste | Centro-Oeste | Sudeste | Sul
[16 empty] | Soma dos itens Rateio |  | 19490657.6548 | 18732206.3841 | 19769783.1225 | 19361682.4387 | 19531082.7225
Item | EQUIPAMENTO | Unidade | Quant. | 2021-02-01 | Preço Unitário |  |  |  |  | 2021-02-01 | Preço Total |  |  |  |  | Soma das UARs |  | 0 | 0 | 0 | 0 | 0
|  |  |  | BRASIL | Norte | Nordeste | Centro-Oeste | Sudeste | Sul | BRASIL | Norte | Nordeste | Centro-Oeste | Sudeste | Sul | Taxa de Rateio |  | 0 | 0 | 0 | 0 | 0
1 | Transformador trifásico | unid. | 1 | 12365286.4484 | 12519852.529 | 12032660.243 | 12699149.1825 | 12437005.1098 | 12545819.6306 | 12365286.4484 | 12519852.529 | 12032660.243 | 12699149.1825 | 12437005.1098 | 12545819.6306 | 1 | 0.0286 | 0 | 0 | 0 | 0 | 0 | 12519852.529 | 12519852.529 | 12032660.243 | 12032660.243 | 12699149.1825 | 12699149.1825 | 12437005.1098 | 12437005.1098 | 12545819.6306 | 12545819.6306
2 | Coluna Isolador Pedestal (Alta) | unid. | 0 | 2604.1258 | 2636.6774 | 2534.0748 | 2674.4372 | 2619.2297 | 2642.1461 | 0 | 0 | 0 | 0 | 0 | 0 | 1 | 0.027 | 0 | 0 | 0 | 0 | 0 | 0 | 0 | 0 | 0 | 0 | 0 | 0 | 0 | 0 | 0
3 | Coluna Isolador Pedestal (Baixa) | unid. | 0 | 2604.1258 | 2636.6774 | 2534.0748 | 2674.4372 | 2619.2297 | 2642.1461 | 0 | 0 | 0 | 0 | 0 | 0 | 1 | 0.027 | 0 | 0 | 0 | 0 | 0 | 0 | 0 | 0 | 0 | 0 | 0 | 0 | 0 | 0 | 0
4 | Sistema de proteção contra incêndio | unid. | 1 | 54015.5925 | 54690.7874 | 52562.5731 | 55474.0135 | 54328.883 | 54804.2202 | 54015.5925 | 54690.7874 | 52562.5731 | 55474.0135 | 54328.883 | 54804.2202 | 1 | 0.04 | 0 | 0 | 0 | 0 | 0 | 54690.7874 | 54690.7874 | 52562.5731 | 52562.5731 | 55474.0135 | 55474.0135 | 54328.883 | 54328.883 | 54804.2202 | 54804.2202
5 | Cabo Nu / Tubo - Barramento | kg | 0 | 132.7938 | 134.4537 | 129.2217 | 136.3793 | 133.564 | 134.7326 | 0 | 0 | 0 | 0 | 0 | 0 | 1 | 0.025 | 0 | 0 | 0 | 0 | 0 | 0 | 0 | 0 | 0 | 0 | 0 | 0 | 0 | 0 | 0
6 | Tubo diâmetro 8" | kg | 0 | 107.0041 | 108.3417 | 104.1257 | 109.8932 | 107.6247 | 108.5664 | 0 | 0 | 0 | 0 | 0 | 0 | 1 | Rateio | 0 | 0 | 0 | 0 | 0 | 0 | 0 | 0 | 0 | 0 | 0 | 0 | 0 | 0 | 0
7 | Conectores / Espaçadores | unid. | 0 | 318.8245 | 322.8098 | 310.2481 | 327.4328 | 320.6737 | 323.4793 | 0 | 0 | 0 | 0 | 0 | 0 | 1 | 0.025 | 0 | 0 | 0 | 0 | 0 | 0 | 0 | 0 | 0 | 0 | 0 | 0 | 0 | 0 | 0
8 | Suporte - Coluna isolador pedestal (Alta) | kg | 0 | 90.6928 | 91.8264 | 88.2531 | 93.1415 | 91.2188 | 92.0169 | 0 | 0 | 0 | 0 | 0 | 0 | 1 | 0.0313 | 0 | 0 | 0 | 0 | 0 | 0 | 0 | 0 | 0 | 0 | 0 | 0 | 0 | 0 | 0
9 | Suporte - Coluna isolador pedestal (Baixa) | kg | 0 | 90.6928 | 91.8264 | 88.2531 | 93.1415 | 91.2188 | 92.0169 | 0 | 0 | 0 | 0 | 0 | 0 | 1 | 0.0313 | 0 | 0 | 0 | 0 | 0 | 0 | 0 | 0 | 0 | 0 | 0 | 0 | 0 | 0 | 0
10 | Concreto Estrutural - Transformador trifásico | m³ | 25.2 | 5744.0578 | 5815.8585 | 5589.5426 | 5899.1473 | 5777.3733 | 5827.921 | 144750.2558 | 146559.634 | 140856.4739 | 148658.5127 | 145589.8073 | 146863.6095 | 1 | 0.0313 | 0 | 0 | 0 | 0 | 0 | 146559.634 | 146559.634 | 140856.4739 | 140856.4739 | 148658.5127 | 148658.5127 | 145589.8073 | 145589.8073 | 146863.6095 | 146863.6095
11 | Concreto Estrutural - Parede corta-fogo | m³ | 26.91 | 5744.0578 | 5815.8585 | 5589.5426 | 5899.1473 | 5777.3733 | 5827.921 | 154572.5946 | 156504.752 | 150414.5918 | 158746.0546 | 155469.1156 | 156829.3545 | 1 | 0.0313 | 0 | 0 | 0 | 0 | 0 | 156504.752 | 156504.752 | 150414.5918 | 150414.5918 | 158746.0546 | 158746.0546 | 155469.1156 | 155469.1156 | 156829.3545 | 156829.3545
12 | Concreto Estrutural - Coluna isolador de pedestal (Alta) | m³ | 0 | 5744.0578 | 5815.8585 | 5589.5426 | 5899.1473 | 5777.3733 | 5827.921 | 0 | 0 | 0 | 0 | 0 | 0 | 1 | 0.0313 | 0 | 0 | 0 | 0 | 0 | 0 | 0 | 0 | 0 | 0 | 0 | 0 | 0 | 0 | 0
13 | Concreto Estrutural - Coluna isolador de pedestal (Baixa) | m³ | 0 | 5744.0578 | 5815.8585 | 5589.5426 | 5899.1473 | 5777.3733 | 5827.921 | 0 | 0 | 0 | 0 | 0 | 0 | 1 | 0.0313 | 0 | 0 | 0 | 0 | 0 | 0 | 0 | 0 | 0 | 0 | 0 | 0 | 0 | 0 | 0
14 | Concreto Estrutural - Caixa separadora de óleo | m³ | 60 | 5744.0578 | 5815.8585 | 5589.5426 | 5899.1473 | 5777.3733 | 5827.921 | 344643.4662 | 348951.5095 | 335372.557 | 353948.8398 | 346642.3983 | 349675.2608 | 1 | 0.0313 | 0 | 0 | 0 | 0 | 0 | 348951.5095 | 348951.5095 | 335372.557 | 335372.557 | 353948.8398 | 353948.8398 | 346642.3983 | 346642.3983 | 349675.2608 | 349675.2608
| SUBTOTAL | [8 empty] | 13063268.3575 | 13226559.212 | 12711866.4387 | 13415976.6032 | 13139035.314 | 13253992.0756 |  |  | 13226559.212 | 12711866.4387 | 13415976.6032 | 13139035.314 | 13253992.0756
|  |  |  | BRASIL | Norte | Nordeste | Centro-Oeste | Sudeste | Sul
| CANTEIRO DE OBRAS (R$) - 3,39% (Inst. Novas) e 3,98% (Inst. Existentes) da soma de obras civis e montagem eletromecânica |  |  | #REF! | #REF! | #REF! | #REF! | #REF! | #REF!
| CUSTO DIRETO BÁSICO (R$) |  |  | #REF! | #REF! | #REF! | #REF! | #REF! | #REF!
| COMISSIONAMENTO (R$) - 2,7% do valor do custo direto básico |  |  | #REF! | #REF! | #REF! | #REF! | #REF! | #REF!
| ENGENHARIA (R$) - 1,4% do valor do custo direto básico |  |  | #REF! | #REF! | #REF! | #REF! | #REF! | #REF!
| SOCIOAMBIENTAL (R$) - 1,25% (Inst. Novas) e 3,99% (Inst. Existentes) do valor do custo direto básico |  |  | #REF! | #REF! | #REF! | #REF! | #REF! | #REF!
| ADMINISTRAÇÃO LOCAL (R$) - 2,7% do valor do custo direto básico |  |  | #REF! | #REF! | #REF! | #REF! | #REF! | #REF!
| CUSTO DIRETO (R$) - Soma do custo direto básico, comissionamento, engenharia e administração local |  |  | #REF! | #REF! | #REF! | #REF! | #REF! | #REF!
| EVENTUAIS (R$) - 3% do valor dos custos diretos |  |  | #REF! | #REF! | #REF! | #REF! | #REF! | #REF!
| CUSTO INDIRETO (R$) - Administração central e/ou regional do empreendimento - 2,7% do valor dos custos diretos |  |  | #REF! | #REF! | #REF! | #REF! | #REF! | #REF!
| VALOR TOTAL (R$) |  |  | 19250032.2517 | 19490657.6548 | 18732206.3841 | 19769783.1225 | 19361682.4387 | 19531082.7225 | [8 empty] | 13226559.212 | 12711866.4387 | 13415976.6032 | 13139035.314 | 13253992.0756
|  |  |  | 100% | 100% | 100% | 100% | 100% | 100% | [8 empty] | 1 | 1 | 1 | 1 | 1
| Transformador trifásico - 345/138 kV | [16 empty] | Norte | Nordeste | Centro-Oeste | Sudeste | Sul
[16 empty] | Soma dos itens Rateio |  | 19522271.1901 | 18762589.7236 | 19801849.3948 | 19393086.7783 | 19562761.8267
Item | EQUIPAMENTO | Unidade | Quant. | 2021-02-01 | Preço Unitário |  |  |  |  | 2021-02-01 | Preço Total |  |  |  |  | Soma das UARs |  | 0 | 0 | 0 | 0 | 0
|  |  |  | BRASIL | Norte | Nordeste | Centro-Oeste | Sudeste | Sul | BRASIL | Norte | Nordeste | Centro-Oeste | Sudeste | Sul | Taxa de Rateio |  | 0 | 0 | 0 | 0 | 0
1 | Transformador trifásico | unid. | 1 | 12386474.861 | 12541305.7968 | 12053278.6872 | 12720909.6823 | 12458316.4152 | 12567317.394 | 12386474.861 | 12541305.7968 | 12053278.6872 | 12720909.6823 | 12458316.4152 | 12567317.394 | 1 | 0.0286 | 0 | 0 | 0 | 0 | 0 | 12541305.7968 | 12541305.7968 | 12053278.6872 | 12053278.6872 | 12720909.6823 | 12720909.6823 | 12458316.4152 | 12458316.4152 | 12567317.394 | 12567317.394
2 | Coluna Isolador Pedestal (Alta) | unid. | 0 | 2604.1258 | 2636.6774 | 2534.0748 | 2674.4372 | 2619.2297 | 2642.1461 | 0 | 0 | 0 | 0 | 0 | 0 | 1 | 0.027 | 0 | 0 | 0 | 0 | 0 | 0 | 0 | 0 | 0 | 0 | 0 | 0 | 0 | 0 | 0
3 | Coluna Isolador Pedestal (Baixa) | unid. | 0 | 2604.1258 | 2636.6774 | 2534.0748 | 2674.4372 | 2619.2297 | 2642.1461 | 0 | 0 | 0 | 0 | 0 | 0 | 1 | 0.027 | 0 | 0 | 0 | 0 | 0 | 0 | 0 | 0 | 0 | 0 | 0 | 0 | 0 | 0 | 0
4 | Sistema de proteção contra incêndio | unid. | 1 | 54015.5925 | 54690.7874 | 52562.5731 | 55474.0135 | 54328.883 | 54804.2202 | 54015.5925 | 54690.7874 | 52562.5731 | 55474.0135 | 54328.883 | 54804.2202 | 1 | 0.04 | 0 | 0 | 0 | 0 | 0 | 54690.7874 | 54690.7874 | 52562.5731 | 52562.5731 | 55474.0135 | 55474.0135 | 54328.883 | 54328.883 | 54804.2202 | 54804.2202
5 | Cabo Nu / Tubo - Barramento | kg | 0 | 132.7938 | 134.4537 | 129.2217 | 136.3793 | 133.564 | 134.7326 | 0 | 0 | 0 | 0 | 0 | 0 | 1 | 0.025 | 0 | 0 | 0 | 0 | 0 | 0 | 0 | 0 | 0 | 0 | 0 | 0 | 0 | 0 | 0
6 | Tubo diâmetro 8" | kg | 0 | 107.0041 | 108.3417 | 104.1257 | 109.8932 | 107.6247 | 108.5664 | 0 | 0 | 0 | 0 | 0 | 0 | 1 | Rateio | 0 | 0 | 0 | 0 | 0 | 0 | 0 | 0 | 0 | 0 | 0 | 0 | 0 | 0 | 0
7 | Conectores / Espaçadores | unid. | 0 | 318.8245 | 322.8098 | 310.2481 | 327.4328 | 320.6737 | 323.4793 | 0 | 0 | 0 | 0 | 0 | 0 | 1 | 0.025 | 0 | 0 | 0 | 0 | 0 | 0 | 0 | 0 | 0 | 0 | 0 | 0 | 0 | 0 | 0
8 | Suporte - Coluna isolador pedestal (Alta) | kg | 0 | 90.6928 | 91.8264 | 88.2531 | 93.1415 | 91.2188 | 92.0169 | 0 | 0 | 0 | 0 | 0 | 0 | 1 | 0.0313 | 0 | 0 | 0 | 0 | 0 | 0 | 0 | 0 | 0 | 0 | 0 | 0 | 0 | 0 | 0
9 | Suporte - Coluna isolador pedestal (Baixa) | kg | 0 | 90.6928 | 91.8264 | 88.2531 | 93.1415 | 91.2188 | 92.0169 | 0 | 0 | 0 | 0 | 0 | 0 | 1 | 0.0313 | 0 | 0 | 0 | 0 | 0 | 0 | 0 | 0 | 0 | 0 | 0 | 0 | 0 | 0 | 0
10 | Concreto Estrutural - Transformador trifásico | m³ | 25.2 | 5744.0578 | 5815.8585 | 5589.5426 | 5899.1473 | 5777.3733 | 5827.921 | 144750.2558 | 146559.634 | 140856.4739 | 148658.5127 | 145589.8073 | 146863.6095 | 1 | 0.0313 | 0 | 0 | 0 | 0 | 0 | 146559.634 | 146559.634 | 140856.4739 | 140856.4739 | 148658.5127 | 148658.5127 | 145589.8073 | 145589.8073 | 146863.6095 | 146863.6095
11 | Concreto Estrutural - Parede corta-fogo | m³ | 26.91 | 5744.0578 | 5815.8585 | 5589.5426 | 5899.1473 | 5777.3733 | 5827.921 | 154572.5946 | 156504.752 | 150414.5918 | 158746.0546 | 155469.1156 | 156829.3545 | 1 | 0.0313 | 0 | 0 | 0 | 0 | 0 | 156504.752 | 156504.752 | 150414.5918 | 150414.5918 | 158746.0546 | 158746.0546 | 155469.1156 | 155469.1156 | 156829.3545 | 156829.3545
12 | Concreto Estrutural - Coluna isolador de pedestal (Alta) | m³ | 0 | 5744.0578 | 5815.8585 | 5589.5426 | 5899.1473 | 5777.3733 | 5827.921 | 0 | 0 | 0 | 0 | 0 | 0 | 1 | 0.0313 | 0 | 0 | 0 | 0 | 0 | 0 | 0 | 0 | 0 | 0 | 0 | 0 | 0 | 0 | 0
13 | Concreto Estrutural - Coluna isolador de pedestal (Baixa) | m³ | 0 | 5744.0578 | 5815.8585 | 5589.5426 | 5899.1473 | 5777.3733 | 5827.921 | 0 | 0 | 0 | 0 | 0 | 0 | 1 | 0.0313 | 0 | 0 | 0 | 0 | 0 | 0 | 0 | 0 | 0 | 0 | 0 | 0 | 0 | 0 | 0
14 | Concreto Estrutural - Caixa separadora de óleo | m³ | 60 | 5744.0578 | 5815.8585 | 5589.5426 | 5899.1473 | 5777.3733 | 5827.921 | 344643.4662 | 348951.5095 | 335372.557 | 353948.8398 | 346642.3983 | 349675.2608 | 1 | 0.0313 | 0 | 0 | 0 | 0 | 0 | 348951.5095 | 348951.5095 | 335372.557 | 335372.557 | 353948.8398 | 353948.8398 | 346642.3983 | 346642.3983 | 349675.2608 | 349675.2608
| SUBTOTAL | [8 empty] | 13084456.7701 | 13248012.4797 | 12732484.883 | 13437737.1029 | 13160346.6194 | 13275489.839 |  |  | 13248012.4797 | 12732484.883 | 13437737.1029 | 13160346.6194 | 13275489.839
|  |  |  | BRASIL | Norte | Nordeste | Centro-Oeste | Sudeste | Sul
| CANTEIRO DE OBRAS (R$) - 3,39% (Inst. Novas) e 3,98% (Inst. Existentes) da soma de obras civis e montagem eletromecânica |  |  | #REF! | #REF! | #REF! | #REF! | #REF! | #REF!
| CUSTO DIRETO BÁSICO (R$) |  |  | #REF! | #REF! | #REF! | #REF! | #REF! | #REF!
| COMISSIONAMENTO (R$) - 2,7% do valor do custo direto básico |  |  | #REF! | #REF! | #REF! | #REF! | #REF! | #REF!
| ENGENHARIA (R$) - 1,4% do valor do custo direto básico |  |  | #REF! | #REF! | #REF! | #REF! | #REF! | #REF!
| SOCIOAMBIENTAL (R$) - 1,25% (Inst. Novas) e 3,99% (Inst. Existentes) do valor do custo direto básico |  |  | #REF! | #REF! | #REF! | #REF! | #REF! | #REF!
| ADMINISTRAÇÃO LOCAL (R$) - 2,7% do valor do custo direto básico |  |  | #REF! | #REF! | #REF! | #REF! | #REF! | #REF!
| CUSTO DIRETO (R$) - Soma do custo direto básico, comissionamento, engenharia e administração local |  |  | #REF! | #REF! | #REF! | #REF! | #REF! | #REF!
| EVENTUAIS (R$) - 3% do valor dos custos diretos |  |  | #REF! | #REF! | #REF! | #REF! | #REF! | #REF!
| CUSTO INDIRETO (R$) - Administração central e/ou regional do empreendimento - 2,7% do valor dos custos diretos |  |  | #REF! | #REF! | #REF! | #REF! | #REF! | #REF!
| VALOR TOTAL (R$) |  |  | 19281255.4964 | 19522271.1901 | 18762589.7236 | 19801849.3948 | 19393086.7783 | 19562761.8267 | [8 empty] | 13248012.4797 | 12732484.883 | 13437737.1029 | 13160346.6194 | 13275489.839
|  |  |  | 100% | 100% | 100% | 100% | 100% | 100% | [8 empty] | 1 | 1 | 1 | 1 | 1
| Transformador trifásico - 345/230 kV | [16 empty] | Norte | Nordeste | Centro-Oeste | Sudeste | Sul
[16 empty] | Soma dos itens Rateio |  | 19545603.9445 | 18785014.517 | 19825516.2973 | 19416265.1332 | 19586142.9749
Item | EQUIPAMENTO | Unidade | Quant. | 2021-02-01 | Preço Unitário |  |  |  |  | 2021-02-01 | Preço Total |  |  |  |  | Soma das UARs |  | 0 | 0 | 0 | 0 | 0
|  |  |  | BRASIL | Norte | Nordeste | Centro-Oeste | Sudeste | Sul | BRASIL | Norte | Nordeste | Centro-Oeste | Sudeste | Sul | Taxa de Rateio |  | 0 | 0 | 0 | 0 | 0
1 | Transformador trifásico | unid. | 1 | 12402113.2267 | 12557139.642 | 12068496.3809 | 12736970.2838 | 12474045.4834 | 12583184.0798 | 12402113.2267 | 12557139.642 | 12068496.3809 | 12736970.2838 | 12474045.4834 | 12583184.0798 | 1 | 0.0286 | 0 | 0 | 0 | 0 | 0 | 12557139.642 | 12557139.642 | 12068496.3809 | 12068496.3809 | 12736970.2838 | 12736970.2838 | 12474045.4834 | 12474045.4834 | 12583184.0798 | 12583184.0798
2 | Coluna Isolador Pedestal (Alta) | unid. | 0 | 2604.1258 | 2636.6774 | 2534.0748 | 2674.4372 | 2619.2297 | 2642.1461 | 0 | 0 | 0 | 0 | 0 | 0 | 1 | 0.027 | 0 | 0 | 0 | 0 | 0 | 0 | 0 | 0 | 0 | 0 | 0 | 0 | 0 | 0 | 0
3 | Coluna Isolador Pedestal (Baixa) | unid. | 0 | 2604.1258 | 2636.6774 | 2534.0748 | 2674.4372 | 2619.2297 | 2642.1461 | 0 | 0 | 0 | 0 | 0 | 0 | 1 | 0.027 | 0 | 0 | 0 | 0 | 0 | 0 | 0 | 0 | 0 | 0 | 0 | 0 | 0 | 0 | 0
4 | Sistema de proteção contra incêndio | unid. | 1 | 54015.5925 | 54690.7874 | 52562.5731 | 55474.0135 | 54328.883 | 54804.2202 | 54015.5925 | 54690.7874 | 52562.5731 | 55474.0135 | 54328.883 | 54804.2202 | 1 | 0.04 | 0 | 0 | 0 | 0 | 0 | 54690.7874 | 54690.7874 | 52562.5731 | 52562.5731 | 55474.0135 | 55474.0135 | 54328.883 | 54328.883 | 54804.2202 | 54804.2202
5 | Cabo Nu / Tubo - Barramento | kg | 0 | 132.7938 | 134.4537 | 129.2217 | 136.3793 | 133.564 | 134.7326 | 0 | 0 | 0 | 0 | 0 | 0 | 1 | 0.025 | 0 | 0 | 0 | 0 | 0 | 0 | 0 | 0 | 0 | 0 | 0 | 0 | 0 | 0 | 0
6 | Tubo diâmetro 8" | kg | 0 | 107.0041 | 108.3417 | 104.1257 | 109.8932 | 107.6247 | 108.5664 | 0 | 0 | 0 | 0 | 0 | 0 | 1 | Rateio | 0 | 0 | 0 | 0 | 0 | 0 | 0 | 0 | 0 | 0 | 0 | 0 | 0 | 0 | 0
7 | Conectores / Espaçadores | unid. | 0 | 318.8245 | 322.8098 | 310.2481 | 327.4328 | 320.6737 | 323.4793 | 0 | 0 | 0 | 0 | 0 | 0 | 1 | 0.025 | 0 | 0 | 0 | 0 | 0 | 0 | 0 | 0 | 0 | 0 | 0 | 0 | 0 | 0 | 0
8 | Suporte - Coluna isolador pedestal (Alta) | kg | 0 | 90.6928 | 91.8264 | 88.2531 | 93.1415 | 91.2188 | 92.0169 | 0 | 0 | 0 | 0 | 0 | 0 | 1 | 0.0313 | 0 | 0 | 0 | 0 | 0 | 0 | 0 | 0 | 0 | 0 | 0 | 0 | 0 | 0 | 0
9 | Suporte - Coluna isolador pedestal (Baixa) | kg | 0 | 90.6928 | 91.8264 | 88.2531 | 93.1415 | 91.2188 | 92.0169 | 0 | 0 | 0 | 0 | 0 | 0 | 1 | 0.0313 | 0 | 0 | 0 | 0 | 0 | 0 | 0 | 0 | 0 | 0 | 0 | 0 | 0 | 0 | 0
10 | Concreto Estrutural - Transformador trifásico | m³ | 25.2 | 5744.0578 | 5815.8585 | 5589.5426 | 5899.1473 | 5777.3733 | 5827.921 | 144750.2558 | 146559.634 | 140856.4739 | 148658.5127 | 145589.8073 | 146863.6095 | 1 | 0.0313 | 0 | 0 | 0 | 0 | 0 | 146559.634 | 146559.634 | 140856.4739 | 140856.4739 | 148658.5127 | 148658.5127 | 145589.8073 | 145589.8073 | 146863.6095 | 146863.6095
11 | Concreto Estrutural - Parede corta-fogo | m³ | 26.91 | 5744.0578 | 5815.8585 | 5589.5426 | 5899.1473 | 5777.3733 | 5827.921 | 154572.5946 | 156504.752 | 150414.5918 | 158746.0546 | 155469.1156 | 156829.3545 | 1 | 0.0313 | 0 | 0 | 0 | 0 | 0 | 156504.752 | 156504.752 | 150414.5918 | 150414.5918 | 158746.0546 | 158746.0546 | 155469.1156 | 155469.1156 | 156829.3545 | 156829.3545
12 | Concreto Estrutural - Coluna isolador de pedestal (Alta) | m³ | 0 | 5744.0578 | 5815.8585 | 5589.5426 | 5899.1473 | 5777.3733 | 5827.921 | 0 | 0 | 0 | 0 | 0 | 0 | 1 | 0.0313 | 0 | 0 | 0 | 0 | 0 | 0 | 0 | 0 | 0 | 0 | 0 | 0 | 0 | 0 | 0
13 | Concreto Estrutural - Coluna isolador de pedestal (Baixa) | m³ | 0 | 5744.0578 | 5815.8585 | 5589.5426 | 5899.1473 | 5777.3733 | 5827.921 | 0 | 0 | 0 | 0 | 0 | 0 | 1 | 0.0313 | 0 | 0 | 0 | 0 | 0 | 0 | 0 | 0 | 0 | 0 | 0 | 0 | 0 | 0 | 0
14 | Concreto Estrutural - Caixa separadora de óleo | m³ | 60 | 5744.0578 | 5815.8585 | 5589.5426 | 5899.1473 | 5777.3733 | 5827.921 | 344643.4662 | 348951.5095 | 335372.557 | 353948.8398 | 346642.3983 | 349675.2608 | 1 | 0.0313 | 0 | 0 | 0 | 0 | 0 | 348951.5095 | 348951.5095 | 335372.557 | 335372.557 | 353948.8398 | 353948.8398 | 346642.3983 | 346642.3983 | 349675.2608 | 349675.2608
| SUBTOTAL | [8 empty] | 13100095.1358 | 13263846.325 | 12747702.5767 | 13453797.7045 | 13176075.6876 | 13291356.5248 |  |  | 13263846.325 | 12747702.5767 | 13453797.7045 | 13176075.6876 | 13291356.5248
|  |  |  | BRASIL | Norte | Nordeste | Centro-Oeste | Sudeste | Sul
| CANTEIRO DE OBRAS (R$) - 3,39% (Inst. Novas) e 3,98% (Inst. Existentes) da soma de obras civis e montagem eletromecânica |  |  | #REF! | #REF! | #REF! | #REF! | #REF! | #REF!
| CUSTO DIRETO BÁSICO (R$) |  |  | #REF! | #REF! | #REF! | #REF! | #REF! | #REF!
| COMISSIONAMENTO (R$) - 2,7% do valor do custo direto básico |  |  | #REF! | #REF! | #REF! | #REF! | #REF! | #REF!
| ENGENHARIA (R$) - 1,4% do valor do custo direto básico |  |  | #REF! | #REF! | #REF! | #REF! | #REF! | #REF!
| SOCIOAMBIENTAL (R$) - 1,25% (Inst. Novas) e 3,99% (Inst. Existentes) do valor do custo direto básico |  |  | #REF! | #REF! | #REF! | #REF! | #REF! | #REF!
| ADMINISTRAÇÃO LOCAL (R$) - 2,7% do valor do custo direto básico |  |  | #REF! | #REF! | #REF! | #REF! | #REF! | #REF!
| CUSTO DIRETO (R$) - Soma do custo direto básico, comissionamento, engenharia e administração local |  |  | #REF! | #REF! | #REF! | #REF! | #REF! | #REF!
| EVENTUAIS (R$) - 3% do valor dos custos diretos |  |  | #REF! | #REF! | #REF! | #REF! | #REF! | #REF!
| CUSTO INDIRETO (R$) - Administração central e/ou regional do empreendimento - 2,7% do valor dos custos diretos |  |  | #REF! | #REF! | #REF! | #REF! | #REF! | #REF!
| VALOR TOTAL (R$) |  |  | 19304300.1921 | 19545603.9445 | 18785014.517 | 19825516.2973 | 19416265.1332 | 19586142.9749 | [8 empty] | 13263846.325 | 12747702.5767 | 13453797.7045 | 13176075.6876 | 13291356.5248
|  |  |  | 100% | 100% | 100% | 100% | 100% | 100% | [8 empty] | 1 | 1 | 1 | 1 | 1
| Transformador trifásico - 500/69 kV | [16 empty] | Norte | Nordeste | Centro-Oeste | Sudeste | Sul
[16 empty] | Soma dos itens Rateio |  | 22311369.3097 | 21443154.0497 | 22630890.1541 | 22163728.6437 | 22357644.7424
Item | EQUIPAMENTO | Unidade | Quant. | 2021-02-01 | Preço Unitário |  |  |  |  | 2021-02-01 | Preço Total |  |  |  |  | Soma das UARs |  | 0 | 0 | 0 | 0 | 0
|  |  |  | BRASIL | Norte | Nordeste | Centro-Oeste | Sudeste | Sul | BRASIL | Norte | Nordeste | Centro-Oeste | Sudeste | Sul | Taxa de Rateio |  | 0 | 0 | 0 | 0 | 0
1 | Transformador trifásico | unid. | 1 | 14252661.5581 | 14430819.8276 | 13869264.9622 | 14637483.4202 | 14335326.9952 | 14460750.4169 | 14252661.5581 | 14430819.8276 | 13869264.9622 | 14637483.4202 | 14335326.9952 | 14460750.4169 | 1 | 0.0286 | 0 | 0 | 0 | 0 | 0 | 14430819.8276 | 14430819.8276 | 13869264.9622 | 13869264.9622 | 14637483.4202 | 14637483.4202 | 14335326.9952 | 14335326.9952 | 14460750.4169 | 14460750.4169
2 | Coluna Isolador Pedestal (Alta) | unid. | 0 | 2604.1258 | 2636.6774 | 2534.0748 | 2674.4372 | 2619.2297 | 2642.1461 | 0 | 0 | 0 | 0 | 0 | 0 | 1 | 0.027 | 0 | 0 | 0 | 0 | 0 | 0 | 0 | 0 | 0 | 0 | 0 | 0 | 0 | 0 | 0
3 | Coluna Isolador Pedestal (Baixa) | unid. | 0 | 2604.1258 | 2636.6774 | 2534.0748 | 2674.4372 | 2619.2297 | 2642.1461 | 0 | 0 | 0 | 0 | 0 | 0 | 1 | 0.027 | 0 | 0 | 0 | 0 | 0 | 0 | 0 | 0 | 0 | 0 | 0 | 0 | 0 | 0 | 0
4 | Sistema de proteção contra incêndio | unid. | 1 | 54015.5925 | 54690.7874 | 52562.5731 | 55474.0135 | 54328.883 | 54804.2202 | 54015.5925 | 54690.7874 | 52562.5731 | 55474.0135 | 54328.883 | 54804.2202 | 1 | 0.04 | 0 | 0 | 0 | 0 | 0 | 54690.7874 | 54690.7874 | 52562.5731 | 52562.5731 | 55474.0135 | 55474.0135 | 54328.883 | 54328.883 | 54804.2202 | 54804.2202
5 | Cabo Nu / Tubo - Barramento | kg | 0 | 132.7938 | 134.4537 | 129.2217 | 136.3793 | 133.564 | 134.7326 | 0 | 0 | 0 | 0 | 0 | 0 | 1 | 0.025 | 0 | 0 | 0 | 0 | 0 | 0 | 0 | 0 | 0 | 0 | 0 | 0 | 0 | 0 | 0
6 | Tubo diâmetro 8" | kg | 0 | 107.0041 | 108.3417 | 104.1257 | 109.8932 | 107.6247 | 108.5664 | 0 | 0 | 0 | 0 | 0 | 0 | 1 | Rateio | 0 | 0 | 0 | 0 | 0 | 0 | 0 | 0 | 0 | 0 | 0 | 0 | 0 | 0 | 0
7 | Conectores / Espaçadores | unid. | 0 | 318.8245 | 322.8098 | 310.2481 | 327.4328 | 320.6737 | 323.4793 | 0 | 0 | 0 | 0 | 0 | 0 | 1 | 0.025 | 0 | 0 | 0 | 0 | 0 | 0 | 0 | 0 | 0 | 0 | 0 | 0 | 0 | 0 | 0
8 | Suporte - Coluna isolador pedestal (Alta) | kg | 0 | 90.6928 | 91.8264 | 88.2531 | 93.1415 | 91.2188 | 92.0169 | 0 | 0 | 0 | 0 | 0 | 0 | 1 | 0.0313 | 0 | 0 | 0 | 0 | 0 | 0 | 0 | 0 | 0 | 0 | 0 | 0 | 0 | 0 | 0
9 | Suporte - Coluna isolador pedestal (Baixa) | kg | 0 | 90.6928 | 91.8264 | 88.2531 | 93.1415 | 91.2188 | 92.0169 | 0 | 0 | 0 | 0 | 0 | 0 | 1 | 0.0313 | 0 | 0 | 0 | 0 | 0 | 0 | 0 | 0 | 0 | 0 | 0 | 0 | 0 | 0 | 0
10 | Concreto Estrutural - Transformador trifásico | m³ | 38.4 | 5744.0578 | 5815.8585 | 5589.5426 | 5899.1473 | 5777.3733 | 5827.921 | 220571.8184 | 223328.9661 | 214638.4365 | 226527.2575 | 221851.1349 | 223792.1669 | 1 | 0.0313 | 0 | 0 | 0 | 0 | 0 | 223328.9661 | 223328.9661 | 214638.4365 | 214638.4365 | 226527.2575 | 226527.2575 | 221851.1349 | 221851.1349 | 223792.1669 | 223792.1669
11 | Concreto Estrutural - Parede corta-fogo | m³ | 38.51 | 5744.0578 | 5815.8585 | 5589.5426 | 5899.1473 | 5777.3733 | 5827.921 | 221203.6647 | 223968.7105 | 215253.2861 | 227176.1637 | 222486.646 | 224433.2382 | 1 | 0.0313 | 0 | 0 | 0 | 0 | 0 | 223968.7105 | 223968.7105 | 215253.2861 | 215253.2861 | 227176.1637 | 227176.1637 | 222486.646 | 222486.646 | 224433.2382 | 224433.2382
12 | Concreto Estrutural - Coluna isolador de pedestal (Alta) | m³ | 0 | 5744.0578 | 5815.8585 | 5589.5426 | 5899.1473 | 5777.3733 | 5827.921 | 0 | 0 | 0 | 0 | 0 | 0 | 1 | 0.0313 | 0 | 0 | 0 | 0 | 0 | 0 | 0 | 0 | 0 | 0 | 0 | 0 | 0 | 0 | 0
13 | Concreto Estrutural - Coluna isolador de pedestal (Baixa) | m³ | 0 | 5744.0578 | 5815.8585 | 5589.5426 | 5899.1473 | 5777.3733 | 5827.921 | 0 | 0 | 0 | 0 | 0 | 0 | 1 | 0.0313 | 0 | 0 | 0 | 0 | 0 | 0 | 0 | 0 | 0 | 0 | 0 | 0 | 0 | 0 | 0
14 | Concreto Estrutural - Caixa separadora de óleo | m³ | 60 | 5744.0578 | 5815.8585 | 5589.5426 | 5899.1473 | 5777.3733 | 5827.921 | 344643.4662 | 348951.5095 | 335372.557 | 353948.8398 | 346642.3983 | 349675.2608 | 1 | 0.0313 | 0 | 0 | 0 | 0 | 0 | 348951.5095 | 348951.5095 | 335372.557 | 335372.557 | 353948.8398 | 353948.8398 | 346642.3983 | 346642.3983 | 349675.2608 | 349675.2608
| SUBTOTAL | [8 empty] | 15093096.0999 | 15281759.8012 | 14687091.8148 | 15500609.6946 | 15180636.0573 | 15313455.303 |  |  | 15281759.8012 | 14687091.8148 | 15500609.6946 | 15180636.0573 | 15313455.303
|  |  |  | BRASIL | Norte | Nordeste | Centro-Oeste | Sudeste | Sul
| CANTEIRO DE OBRAS (R$) - 3,39% (Inst. Novas) e 3,98% (Inst. Existentes) da soma de obras civis e montagem eletromecânica |  |  | #REF! | #REF! | #REF! | #REF! | #REF! | #REF!
| CUSTO DIRETO BÁSICO (R$) |  |  | #REF! | #REF! | #REF! | #REF! | #REF! | #REF!
| COMISSIONAMENTO (R$) - 2,7% do valor do custo direto básico |  |  | #REF! | #REF! | #REF! | #REF! | #REF! | #REF!
| ENGENHARIA (R$) - 1,4% do valor do custo direto básico |  |  | #REF! | #REF! | #REF! | #REF! | #REF! | #REF!
| SOCIOAMBIENTAL (R$) - 1,25% (Inst. Novas) e 3,99% (Inst. Existentes) do valor do custo direto básico |  |  | #REF! | #REF! | #REF! | #REF! | #REF! | #REF!
| ADMINISTRAÇÃO LOCAL (R$) - 2,7% do valor do custo direto básico |  |  | #REF! | #REF! | #REF! | #REF! | #REF! | #REF!
| CUSTO DIRETO (R$) - Soma do custo direto básico, comissionamento, engenharia e administração local |  |  | #REF! | #REF! | #REF! | #REF! | #REF! | #REF!
| EVENTUAIS (R$) - 3% do valor dos custos diretos |  |  | #REF! | #REF! | #REF! | #REF! | #REF! | #REF!
| CUSTO INDIRETO (R$) - Administração central e/ou regional do empreendimento - 2,7% do valor dos custos diretos |  |  | #REF! | #REF! | #REF! | #REF! | #REF! | #REF!
| VALOR TOTAL (R$) |  |  | 22035920.3059 | 22311369.3097 | 21443154.0497 | 22630890.1541 | 22163728.6437 | 22357644.7424 | [8 empty] | 15281759.8012 | 14687091.8148 | 15500609.6946 | 15180636.0573 | 15313455.303
|  |  |  | 100% | 100% | 100% | 100% | 100% | 100% | [8 empty] | 1 | 1 | 1 | 1 | 1
| Transformador trifásico - 500/138 kV | [16 empty] | Norte | Nordeste | Centro-Oeste | Sudeste | Sul
[16 empty] | Soma dos itens Rateio |  | 22347471.8781 | 21477851.7379 | 22667509.747 | 22199592.3111 | 22393822.1902
Item | EQUIPAMENTO | Unidade | Quant. | 2021-02-01 | Preço Unitário |  |  |  |  | 2021-02-01 | Preço Total |  |  |  |  | Soma das UARs |  | 0 | 0 | 0 | 0 | 0
|  |  |  | BRASIL | Norte | Nordeste | Centro-Oeste | Sudeste | Sul | BRASIL | Norte | Nordeste | Centro-Oeste | Sudeste | Sul | Taxa de Rateio |  | 0 | 0 | 0 | 0 | 0
1 | Transformador trifásico | unid. | 1 | 14277084.0634 | 14455547.6142 | 13893030.5021 | 14662565.3331 | 14359891.151 | 14485529.4907 | 14277084.0634 | 14455547.6142 | 13893030.5021 | 14662565.3331 | 14359891.151 | 14485529.4907 | 1 | 0.0286 | 0 | 0 | 0 | 0 | 0 | 14455547.6142 | 14455547.6142 | 13893030.5021 | 13893030.5021 | 14662565.3331 | 14662565.3331 | 14359891.151 | 14359891.151 | 14485529.4907 | 14485529.4907
2 | Coluna Isolador Pedestal (Alta) | unid. | 0 | 2604.1258 | 2636.6774 | 2534.0748 | 2674.4372 | 2619.2297 | 2642.1461 | 0 | 0 | 0 | 0 | 0 | 0 | 1 | 0.027 | 0 | 0 | 0 | 0 | 0 | 0 | 0 | 0 | 0 | 0 | 0 | 0 | 0 | 0 | 0
3 | Coluna Isolador Pedestal (Baixa) | unid. | 0 | 2604.1258 | 2636.6774 | 2534.0748 | 2674.4372 | 2619.2297 | 2642.1461 | 0 | 0 | 0 | 0 | 0 | 0 | 1 | 0.027 | 0 | 0 | 0 | 0 | 0 | 0 | 0 | 0 | 0 | 0 | 0 | 0 | 0 | 0 | 0
4 | Sistema de proteção contra incêndio | unid. | 1 | 54015.5925 | 54690.7874 | 52562.5731 | 55474.0135 | 54328.883 | 54804.2202 | 54015.5925 | 54690.7874 | 52562.5731 | 55474.0135 | 54328.883 | 54804.2202 | 1 | 0.04 | 0 | 0 | 0 | 0 | 0 | 54690.7874 | 54690.7874 | 52562.5731 | 52562.5731 | 55474.0135 | 55474.0135 | 54328.883 | 54328.883 | 54804.2202 | 54804.2202
5 | Cabo Nu / Tubo - Barramento | kg | 0 | 132.7938 | 134.4537 | 129.2217 | 136.3793 | 133.564 | 134.7326 | 0 | 0 | 0 | 0 | 0 | 0 | 1 | 0.025 | 0 | 0 | 0 | 0 | 0 | 0 | 0 | 0 | 0 | 0 | 0 | 0 | 0 | 0 | 0
6 | Tubo diâmetro 8" | kg | 0 | 107.0041 | 108.3417 | 104.1257 | 109.8932 | 107.6247 | 108.5664 | 0 | 0 | 0 | 0 | 0 | 0 | 1 | Rateio | 0 | 0 | 0 | 0 | 0 | 0 | 0 | 0 | 0 | 0 | 0 | 0 | 0 | 0 | 0
7 | Conectores / Espaçadores | unid. | 0 | 318.8245 | 322.8098 | 310.2481 | 327.4328 | 320.6737 | 323.4793 | 0 | 0 | 0 | 0 | 0 | 0 | 1 | 0.025 | 0 | 0 | 0 | 0 | 0 | 0 | 0 | 0 | 0 | 0 | 0 | 0 | 0 | 0 | 0
8 | Suporte - Coluna isolador pedestal (Alta) | kg | 0 | 90.6928 | 91.8264 | 88.2531 | 93.1415 | 91.2188 | 92.0169 | 0 | 0 | 0 | 0 | 0 | 0 | 1 | 0.0313 | 0 | 0 | 0 | 0 | 0 | 0 | 0 | 0 | 0 | 0 | 0 | 0 | 0 | 0 | 0
9 | Suporte - Coluna isolador pedestal (Baixa) | kg | 0 | 90.6928 | 91.8264 | 88.2531 | 93.1415 | 91.2188 | 92.0169 | 0 | 0 | 0 | 0 | 0 | 0 | 1 | 0.0313 | 0 | 0 | 0 | 0 | 0 | 0 | 0 | 0 | 0 | 0 | 0 | 0 | 0 | 0 | 0
10 | Concreto Estrutural - Transformador trifásico | m³ | 38.4 | 5744.0578 | 5815.8585 | 5589.5426 | 5899.1473 | 5777.3733 | 5827.921 | 220571.8184 | 223328.9661 | 214638.4365 | 226527.2575 | 221851.1349 | 223792.1669 | 1 | 0.0313 | 0 | 0 | 0 | 0 | 0 | 223328.9661 | 223328.9661 | 214638.4365 | 214638.4365 | 226527.2575 | 226527.2575 | 221851.1349 | 221851.1349 | 223792.1669 | 223792.1669
11 | Concreto Estrutural - Parede corta-fogo | m³ | 38.51 | 5744.0578 | 5815.8585 | 5589.5426 | 5899.1473 | 5777.3733 | 5827.921 | 221203.6647 | 223968.7105 | 215253.2861 | 227176.1637 | 222486.646 | 224433.2382 | 1 | 0.0313 | 0 | 0 | 0 | 0 | 0 | 223968.7105 | 223968.7105 | 215253.2861 | 215253.2861 | 227176.1637 | 227176.1637 | 222486.646 | 222486.646 | 224433.2382 | 224433.2382
12 | Concreto Estrutural - Coluna isolador de pedestal (Alta) | m³ | 0 | 5744.0578 | 5815.8585 | 5589.5426 | 5899.1473 | 5777.3733 | 5827.921 | 0 | 0 | 0 | 0 | 0 | 0 | 1 | 0.0313 | 0 | 0 | 0 | 0 | 0 | 0 | 0 | 0 | 0 | 0 | 0 | 0 | 0 | 0 | 0
13 | Concreto Estrutural - Coluna isolador de pedestal (Baixa) | m³ | 0 | 5744.0578 | 5815.8585 | 5589.5426 | 5899.1473 | 5777.3733 | 5827.921 | 0 | 0 | 0 | 0 | 0 | 0 | 1 | 0.0313 | 0 | 0 | 0 | 0 | 0 | 0 | 0 | 0 | 0 | 0 | 0 | 0 | 0 | 0 | 0
14 | Concreto Estrutural - Caixa separadora de óleo | m³ | 60 | 5744.0578 | 5815.8585 | 5589.5426 | 5899.1473 | 5777.3733 | 5827.921 | 344643.4662 | 348951.5095 | 335372.557 | 353948.8398 | 346642.3983 | 349675.2608 | 1 | 0.0313 | 0 | 0 | 0 | 0 | 0 | 348951.5095 | 348951.5095 | 335372.557 | 335372.557 | 353948.8398 | 353948.8398 | 346642.3983 | 346642.3983 | 349675.2608 | 349675.2608
| SUBTOTAL | [8 empty] | 15117518.6052 | 15306487.5878 | 14710857.3547 | 15525691.6075 | 15205200.2131 | 15338234.3768 |  |  | 15306487.5878 | 14710857.3547 | 15525691.6075 | 15205200.2131 | 15338234.3768
|  |  |  | BRASIL | Norte | Nordeste | Centro-Oeste | Sudeste | Sul
| CANTEIRO DE OBRAS (R$) - 3,39% (Inst. Novas) e 3,98% (Inst. Existentes) da soma de obras civis e montagem eletromecânica |  |  | #REF! | #REF! | #REF! | #REF! | #REF! | #REF!
| CUSTO DIRETO BÁSICO (R$) |  |  | #REF! | #REF! | #REF! | #REF! | #REF! | #REF!
| COMISSIONAMENTO (R$) - 2,7% do valor do custo direto básico |  |  | #REF! | #REF! | #REF! | #REF! | #REF! | #REF!
| ENGENHARIA (R$) - 1,4% do valor do custo direto básico |  |  | #REF! | #REF! | #REF! | #REF! | #REF! | #REF!
| SOCIOAMBIENTAL (R$) - 1,25% (Inst. Novas) e 3,99% (Inst. Existentes) do valor do custo direto básico |  |  | #REF! | #REF! | #REF! | #REF! | #REF! | #REF!
| ADMINISTRAÇÃO LOCAL (R$) - 2,7% do valor do custo direto básico |  |  | #REF! | #REF! | #REF! | #REF! | #REF! | #REF!
| CUSTO DIRETO (R$) - Soma do custo direto básico, comissionamento, engenharia e administração local |  |  | #REF! | #REF! | #REF! | #REF! | #REF! | #REF!
| EVENTUAIS (R$) - 3% do valor dos custos diretos |  |  | #REF! | #REF! | #REF! | #REF! | #REF! | #REF!
| CUSTO INDIRETO (R$) - Administração central e/ou regional do empreendimento - 2,7% do valor dos custos diretos |  |  | #REF! | #REF! | #REF! | #REF! | #REF! | #REF!
| VALOR TOTAL (R$) |  |  | 22071577.1636 | 22347471.8781 | 21477851.7379 | 22667509.747 | 22199592.3111 | 22393822.1902 | [8 empty] | 15306487.5878 | 14710857.3547 | 15525691.6075 | 15205200.2131 | 15338234.3768
|  |  |  | 100% | 100% | 100% | 100% | 100% | 100% | [8 empty] | 1 | 1 | 1 | 1 | 1
| Transformador trifásico - 500/230 kV | [16 empty] | Norte | Nordeste | Centro-Oeste | Sudeste | Sul
[16 empty] | Soma dos itens Rateio |  | 22374117.818 | 21503460.7888 | 22694537.283 | 22226061.9273 | 22420523.3957
Item | EQUIPAMENTO | Unidade | Quant. | 2021-02-01 | Preço Unitário |  |  |  |  | 2021-02-01 | Preço Total |  |  |  |  | Soma das UARs |  | 0 | 0 | 0 | 0 | 0
|  |  |  | BRASIL | Norte | Nordeste | Centro-Oeste | Sudeste | Sul | BRASIL | Norte | Nordeste | Centro-Oeste | Sudeste | Sul | Taxa de Rateio |  | 0 | 0 | 0 | 0 | 0
1 | Transformador trifásico | unid. | 1 | 14295109.3905 | 14473798.2579 | 13910570.9479 | 14681077.3441 | 14378021.025 | 14503817.9877 | 14295109.3905 | 14473798.2579 | 13910570.9479 | 14681077.3441 | 14378021.025 | 14503817.9877 | 1 | 0.0286 | 0 | 0 | 0 | 0 | 0 | 14473798.2579 | 14473798.2579 | 13910570.9479 | 13910570.9479 | 14681077.3441 | 14681077.3441 | 14378021.025 | 14378021.025 | 14503817.9877 | 14503817.9877
2 | Coluna Isolador Pedestal (Alta) | unid. | 0 | 2604.1258 | 2636.6774 | 2534.0748 | 2674.4372 | 2619.2297 | 2642.1461 | 0 | 0 | 0 | 0 | 0 | 0 | 1 | 0.027 | 0 | 0 | 0 | 0 | 0 | 0 | 0 | 0 | 0 | 0 | 0 | 0 | 0 | 0 | 0
3 | Coluna Isolador Pedestal (Baixa) | unid. | 0 | 2604.1258 | 2636.6774 | 2534.0748 | 2674.4372 | 2619.2297 | 2642.1461 | 0 | 0 | 0 | 0 | 0 | 0 | 1 | 0.027 | 0 | 0 | 0 | 0 | 0 | 0 | 0 | 0 | 0 | 0 | 0 | 0 | 0 | 0 | 0
4 | Sistema de proteção contra incêndio | unid. | 1 | 54015.5925 | 54690.7874 | 52562.5731 | 55474.0135 | 54328.883 | 54804.2202 | 54015.5925 | 54690.7874 | 52562.5731 | 55474.0135 | 54328.883 | 54804.2202 | 1 | 0.04 | 0 | 0 | 0 | 0 | 0 | 54690.7874 | 54690.7874 | 52562.5731 | 52562.5731 | 55474.0135 | 55474.0135 | 54328.883 | 54328.883 | 54804.2202 | 54804.2202
5 | Cabo Nu / Tubo - Barramento | kg | 0 | 132.7938 | 134.4537 | 129.2217 | 136.3793 | 133.564 | 134.7326 | 0 | 0 | 0 | 0 | 0 | 0 | 1 | 0.025 | 0 | 0 | 0 | 0 | 0 | 0 | 0 | 0 | 0 | 0 | 0 | 0 | 0 | 0 | 0
6 | Tubo diâmetro 8" | kg | 0 | 107.0041 | 108.3417 | 104.1257 | 109.8932 | 107.6247 | 108.5664 | 0 | 0 | 0 | 0 | 0 | 0 | 1 | Rateio | 0 | 0 | 0 | 0 | 0 | 0 | 0 | 0 | 0 | 0 | 0 | 0 | 0 | 0 | 0
7 | Conectores / Espaçadores | unid. | 0 | 318.8245 | 322.8098 | 310.2481 | 327.4328 | 320.6737 | 323.4793 | 0 | 0 | 0 | 0 | 0 | 0 | 1 | 0.025 | 0 | 0 | 0 | 0 | 0 | 0 | 0 | 0 | 0 | 0 | 0 | 0 | 0 | 0 | 0
8 | Suporte - Coluna isolador pedestal (Alta) | kg | 0 | 90.6928 | 91.8264 | 88.2531 | 93.1415 | 91.2188 | 92.0169 | 0 | 0 | 0 | 0 | 0 | 0 | 1 | 0.0313 | 0 | 0 | 0 | 0 | 0 | 0 | 0 | 0 | 0 | 0 | 0 | 0 | 0 | 0 | 0
9 | Suporte - Coluna isolador pedestal (Baixa) | kg | 0 | 90.6928 | 91.8264 | 88.2531 | 93.1415 | 91.2188 | 92.0169 | 0 | 0 | 0 | 0 | 0 | 0 | 1 | 0.0313 | 0 | 0 | 0 | 0 | 0 | 0 | 0 | 0 | 0 | 0 | 0 | 0 | 0 | 0 | 0
10 | Concreto Estrutural - Transformador trifásico | m³ | 38.4 | 5744.0578 | 5815.8585 | 5589.5426 | 5899.1473 | 5777.3733 | 5827.921 | 220571.8184 | 223328.9661 | 214638.4365 | 226527.2575 | 221851.1349 | 223792.1669 | 1 | 0.0313 | 0 | 0 | 0 | 0 | 0 | 223328.9661 | 223328.9661 | 214638.4365 | 214638.4365 | 226527.2575 | 226527.2575 | 221851.1349 | 221851.1349 | 223792.1669 | 223792.1669
11 | Concreto Estrutural - Parede corta-fogo | m³ | 38.51 | 5744.0578 | 5815.8585 | 5589.5426 | 5899.1473 | 5777.3733 | 5827.921 | 221203.6647 | 223968.7105 | 215253.2861 | 227176.1637 | 222486.646 | 224433.2382 | 1 | 0.0313 | 0 | 0 | 0 | 0 | 0 | 223968.7105 | 223968.7105 | 215253.2861 | 215253.2861 | 227176.1637 | 227176.1637 | 222486.646 | 222486.646 | 224433.2382 | 224433.2382
12 | Concreto Estrutural - Coluna isolador de pedestal (Alta) | m³ | 0 | 5744.0578 | 5815.8585 | 5589.5426 | 5899.1473 | 5777.3733 | 5827.921 | 0 | 0 | 0 | 0 | 0 | 0 | 1 | 0.0313 | 0 | 0 | 0 | 0 | 0 | 0 | 0 | 0 | 0 | 0 | 0 | 0 | 0 | 0 | 0
13 | Concreto Estrutural - Coluna isolador de pedestal (Baixa) | m³ | 0 | 5744.0578 | 5815.8585 | 5589.5426 | 5899.1473 | 5777.3733 | 5827.921 | 0 | 0 | 0 | 0 | 0 | 0 | 1 | 0.0313 | 0 | 0 | 0 | 0 | 0 | 0 | 0 | 0 | 0 | 0 | 0 | 0 | 0 | 0 | 0
14 | Concreto Estrutural - Caixa separadora de óleo | m³ | 60 | 5744.0578 | 5815.8585 | 5589.5426 | 5899.1473 | 5777.3733 | 5827.921 | 344643.4662 | 348951.5095 | 335372.557 | 353948.8398 | 346642.3983 | 349675.2608 | 1 | 0.0313 | 0 | 0 | 0 | 0 | 0 | 348951.5095 | 348951.5095 | 335372.557 | 335372.557 | 353948.8398 | 353948.8398 | 346642.3983 | 346642.3983 | 349675.2608 | 349675.2608
| SUBTOTAL | [8 empty] | 15135543.9324 | 15324738.2315 | 14728397.8006 | 15544203.6185 | 15223330.0872 | 15356522.8738 |  |  | 15324738.2315 | 14728397.8006 | 15544203.6185 | 15223330.0872 | 15356522.8738
|  |  |  | BRASIL | Norte | Nordeste | Centro-Oeste | Sudeste | Sul
| CANTEIRO DE OBRAS (R$) - 3,39% (Inst. Novas) e 3,98% (Inst. Existentes) da soma de obras civis e montagem eletromecânica |  |  | #REF! | #REF! | #REF! | #REF! | #REF! | #REF!
| CUSTO DIRETO BÁSICO (R$) |  |  | #REF! | #REF! | #REF! | #REF! | #REF! | #REF!
| COMISSIONAMENTO (R$) - 2,7% do valor do custo direto básico |  |  | #REF! | #REF! | #REF! | #REF! | #REF! | #REF!
| ENGENHARIA (R$) - 1,4% do valor do custo direto básico |  |  | #REF! | #REF! | #REF! | #REF! | #REF! | #REF!
| SOCIOAMBIENTAL (R$) - 1,25% (Inst. Novas) e 3,99% (Inst. Existentes) do valor do custo direto básico |  |  | #REF! | #REF! | #REF! | #REF! | #REF! | #REF!
| ADMINISTRAÇÃO LOCAL (R$) - 2,7% do valor do custo direto básico |  |  | #REF! | #REF! | #REF! | #REF! | #REF! | #REF!
| CUSTO DIRETO (R$) - Soma do custo direto básico, comissionamento, engenharia e administração local |  |  | #REF! | #REF! | #REF! | #REF! | #REF! | #REF!
| EVENTUAIS (R$) - 3% do valor dos custos diretos |  |  | #REF! | #REF! | #REF! | #REF! | #REF! | #REF!
| CUSTO INDIRETO (R$) - Administração central e/ou regional do empreendimento - 2,7% do valor dos custos diretos |  |  | #REF! | #REF! | #REF! | #REF! | #REF! | #REF!
| VALOR TOTAL (R$) |  |  | 22097894.1412 | 22374117.818 | 21503460.7888 | 22694537.283 | 22226061.9273 | 22420523.3957 | [8 empty] | 15324738.2315 | 14728397.8006 | 15544203.6185 | 15223330.0872 | 15356522.8738
|  |  |  | 100% | 100% | 100% | 100% | 100% | 100% | [8 empty] | 1 | 1 | 1 | 1 | 1
| Transformador trifásico - 500/345 kV | [16 empty] | Norte | Nordeste | Centro-Oeste | Sudeste | Sul
[16 empty] | Soma dos itens Rateio |  | 22395291.8372 | 21523810.8511 | 22716014.5351 | 22247095.8319 | 22441741.3314
Item | EQUIPAMENTO | Unidade | Quant. | 2021-02-01 | Preço Unitário |  |  |  |  | 2021-02-01 | Preço Total |  |  |  |  | Soma das UARs |  | 0 | 0 | 0 | 0 | 0
|  |  |  | BRASIL | Norte | Nordeste | Centro-Oeste | Sudeste | Sul | BRASIL | Norte | Nordeste | Centro-Oeste | Sudeste | Sul | Taxa de Rateio |  | 0 | 0 | 0 | 0 | 0
1 | Transformador trifásico | unid. | 1 | 14309433.0971 | 14488301.0108 | 13924509.3468 | 14695787.7907 | 14392427.809 | 14518350.8203 | 14309433.0971 | 14488301.0108 | 13924509.3468 | 14695787.7907 | 14392427.809 | 14518350.8203 | 1 | 0.0286 | 0 | 0 | 0 | 0 | 0 | 14488301.0108 | 14488301.0108 | 13924509.3468 | 13924509.3468 | 14695787.7907 | 14695787.7907 | 14392427.809 | 14392427.809 | 14518350.8203 | 14518350.8203
2 | Coluna Isolador Pedestal (Alta) | unid. | 0 | 2604.1258 | 2636.6774 | 2534.0748 | 2674.4372 | 2619.2297 | 2642.1461 | 0 | 0 | 0 | 0 | 0 | 0 | 1 | 0.027 | 0 | 0 | 0 | 0 | 0 | 0 | 0 | 0 | 0 | 0 | 0 | 0 | 0 | 0 | 0
3 | Coluna Isolador Pedestal (Baixa) | unid. | 0 | 2604.1258 | 2636.6774 | 2534.0748 | 2674.4372 | 2619.2297 | 2642.1461 | 0 | 0 | 0 | 0 | 0 | 0 | 1 | 0.027 | 0 | 0 | 0 | 0 | 0 | 0 | 0 | 0 | 0 | 0 | 0 | 0 | 0 | 0 | 0
4 | Sistema de proteção contra incêndio | unid. | 1 | 54015.5925 | 54690.7874 | 52562.5731 | 55474.0135 | 54328.883 | 54804.2202 | 54015.5925 | 54690.7874 | 52562.5731 | 55474.0135 | 54328.883 | 54804.2202 | 1 | 0.04 | 0 | 0 | 0 | 0 | 0 | 54690.7874 | 54690.7874 | 52562.5731 | 52562.5731 | 55474.0135 | 55474.0135 | 54328.883 | 54328.883 | 54804.2202 | 54804.2202
5 | Cabo Nu / Tubo - Barramento | kg | 0 | 132.7938 | 134.4537 | 129.2217 | 136.3793 | 133.564 | 134.7326 | 0 | 0 | 0 | 0 | 0 | 0 | 1 | 0.025 | 0 | 0 | 0 | 0 | 0 | 0 | 0 | 0 | 0 | 0 | 0 | 0 | 0 | 0 | 0
6 | Tubo diâmetro 8" | kg | 0 | 107.0041 | 108.3417 | 104.1257 | 109.8932 | 107.6247 | 108.5664 | 0 | 0 | 0 | 0 | 0 | 0 | 1 | Rateio | 0 | 0 | 0 | 0 | 0 | 0 | 0 | 0 | 0 | 0 | 0 | 0 | 0 | 0 | 0
7 | Conectores / Espaçadores | unid. | 0 | 318.8245 | 322.8098 | 310.2481 | 327.4328 | 320.6737 | 323.4793 | 0 | 0 | 0 | 0 | 0 | 0 | 1 | 0.025 | 0 | 0 | 0 | 0 | 0 | 0 | 0 | 0 | 0 | 0 | 0 | 0 | 0 | 0 | 0
8 | Suporte - Coluna isolador pedestal (Alta) | kg | 0 | 90.6928 | 91.8264 | 88.2531 | 93.1415 | 91.2188 | 92.0169 | 0 | 0 | 0 | 0 | 0 | 0 | 1 | 0.0313 | 0 | 0 | 0 | 0 | 0 | 0 | 0 | 0 | 0 | 0 | 0 | 0 | 0 | 0 | 0
9 | Suporte - Coluna isolador pedestal (Baixa) | kg | 0 | 90.6928 | 91.8264 | 88.2531 | 93.1415 | 91.2188 | 92.0169 | 0 | 0 | 0 | 0 | 0 | 0 | 1 | 0.0313 | 0 | 0 | 0 | 0 | 0 | 0 | 0 | 0 | 0 | 0 | 0 | 0 | 0 | 0 | 0
10 | Concreto Estrutural - Transformador trifásico | m³ | 38.4 | 5744.0578 | 5815.8585 | 5589.5426 | 5899.1473 | 5777.3733 | 5827.921 | 220571.8184 | 223328.9661 | 214638.4365 | 226527.2575 | 221851.1349 | 223792.1669 | 1 | 0.0313 | 0 | 0 | 0 | 0 | 0 | 223328.9661 | 223328.9661 | 214638.4365 | 214638.4365 | 226527.2575 | 226527.2575 | 221851.1349 | 221851.1349 | 223792.1669 | 223792.1669
11 | Concreto Estrutural - Parede corta-fogo | m³ | 38.51 | 5744.0578 | 5815.8585 | 5589.5426 | 5899.1473 | 5777.3733 | 5827.921 | 221203.6647 | 223968.7105 | 215253.2861 | 227176.1637 | 222486.646 | 224433.2382 | 1 | 0.0313 | 0 | 0 | 0 | 0 | 0 | 223968.7105 | 223968.7105 | 215253.2861 | 215253.2861 | 227176.1637 | 227176.1637 | 222486.646 | 222486.646 | 224433.2382 | 224433.2382
12 | Concreto Estrutural - Coluna isolador de pedestal (Alta) | m³ | 0 | 5744.0578 | 5815.8585 | 5589.5426 | 5899.1473 | 5777.3733 | 5827.921 | 0 | 0 | 0 | 0 | 0 | 0 | 1 | 0.0313 | 0 | 0 | 0 | 0 | 0 | 0 | 0 | 0 | 0 | 0 | 0 | 0 | 0 | 0 | 0
13 | Concreto Estrutural - Coluna isolador de pedestal (Baixa) | m³ | 0 | 5744.0578 | 5815.8585 | 5589.5426 | 5899.1473 | 5777.3733 | 5827.921 | 0 | 0 | 0 | 0 | 0 | 0 | 1 | 0.0313 | 0 | 0 | 0 | 0 | 0 | 0 | 0 | 0 | 0 | 0 | 0 | 0 | 0 | 0 | 0
14 | Concreto Estrutural - Caixa separadora de óleo | m³ | 60 | 5744.0578 | 5815.8585 | 5589.5426 | 5899.1473 | 5777.3733 | 5827.921 | 344643.4662 | 348951.5095 | 335372.557 | 353948.8398 | 346642.3983 | 349675.2608 | 1 | 0.0313 | 0 | 0 | 0 | 0 | 0 | 348951.5095 | 348951.5095 | 335372.557 | 335372.557 | 353948.8398 | 353948.8398 | 346642.3983 | 346642.3983 | 349675.2608 | 349675.2608
| SUBTOTAL | [8 empty] | 15149867.6389 | 15339240.9844 | 14742336.1994 | 15558914.0651 | 15237736.8712 | 15371055.7064 |  |  | 15339240.9844 | 14742336.1994 | 15558914.0651 | 15237736.8712 | 15371055.7064
|  |  |  | BRASIL | Norte | Nordeste | Centro-Oeste | Sudeste | Sul
| CANTEIRO DE OBRAS (R$) - 3,39% (Inst. Novas) e 3,98% (Inst. Existentes) da soma de obras civis e montagem eletromecânica |  |  | #REF! | #REF! | #REF! | #REF! | #REF! | #REF!
| CUSTO DIRETO BÁSICO (R$) |  |  | #REF! | #REF! | #REF! | #REF! | #REF! | #REF!
| COMISSIONAMENTO (R$) - 2,7% do valor do custo direto básico |  |  | #REF! | #REF! | #REF! | #REF! | #REF! | #REF!
| ENGENHARIA (R$) - 1,4% do valor do custo direto básico |  |  | #REF! | #REF! | #REF! | #REF! | #REF! | #REF!
| SOCIOAMBIENTAL (R$) - 1,25% (Inst. Novas) e 3,99% (Inst. Existentes) do valor do custo direto básico |  |  | #REF! | #REF! | #REF! | #REF! | #REF! | #REF!
| ADMINISTRAÇÃO LOCAL (R$) - 2,7% do valor do custo direto básico |  |  | #REF! | #REF! | #REF! | #REF! | #REF! | #REF!
| CUSTO DIRETO (R$) - Soma do custo direto básico, comissionamento, engenharia e administração local |  |  | #REF! | #REF! | #REF! | #REF! | #REF! | #REF!
| EVENTUAIS (R$) - 3% do valor dos custos diretos |  |  | #REF! | #REF! | #REF! | #REF! | #REF! | #REF!
| CUSTO INDIRETO (R$) - Administração central e/ou regional do empreendimento - 2,7% do valor dos custos diretos |  |  | #REF! | #REF! | #REF! | #REF! | #REF! | #REF!
| VALOR TOTAL (R$) |  |  | 22118806.7528 | 22395291.8372 | 21523810.8511 | 22716014.5351 | 22247095.8319 | 22441741.3314 | [8 empty] | 15339240.9844 | 14742336.1994 | 15558914.0651 | 15237736.8712 | 15371055.7064
|  |  |  | 100% | 100% | 100% | 100% | 100% | 100% | [8 empty] | 1 | 1 | 1 | 1 | 1

## TD
Planilhas de Apoio ANEEL - Ref. 01/2026
Equipamentos - Transformador Defasador
| Transformador trifásico - 138/138 kV | [16 empty] | Norte | Nordeste | Centro-Oeste | Sudeste | Sul | Norte | Nordeste | Centro-Oeste | Sudeste | Sul | Norte | Nordeste | Centro-Oeste | Sudeste | Sul
[16 empty] | Soma dos itens Rateio |  | 19841202.4191 | 19069110.1966 | 20125348.034 | 19709907.5488 | 19882354.5427
Item | EQUIPAMENTO | Unidade | Quant. | 2021-02-01 | Preço Unitário |  |  |  |  | 2021-02-01 | Preço Total |  |  |  |  | Soma das UARs |  | 0 | 0 | 0 | 0 | 0
|  |  |  | BRASIL | Norte | Nordeste | Centro-Oeste | Sudeste | Sul | BRASIL | Norte | Nordeste | Centro-Oeste | Sudeste | Sul | Taxa de Rateio |  | 0 | 0 | 0 | 0 | 0
1 | Transformador Defasador | unid. | 1 | 12463709.116 | 12619505.48 | 12128435.3408 | 12800229.2622 | 12535998.6289 | 12645679.2691 | 12463709.116 | 12619505.48 | 12128435.3408 | 12800229.2622 | 12535998.6289 | 12645679.2691 | 1 | 0.0333 | 0 | 0 | 0 | 0 | 0 | 12619505.48 | 12128435.3408 | 12800229.2622 | 12535998.6289 | 12645679.2691 | 12619505.48 | 12128435.3408 | 12800229.2622 | 12535998.6289 | 12645679.2691
2 | Para-raios primário | unid. | 0 | 0 | 0 | 0 | 0 | 0 | 0 | 0 | 0 | 0 | 0 | 0 | 0 | 1 | 0.0313 | 0 | 0 | 0 | 0 | 0 | 0 | 0 | 0 | 0 | 0 | 0 | 0 | 0 | 0 | 0
3 | Para-raios secundário | unid. | 0 | 0 | 0 | 0 | 0 | 0 | 0 | 0 | 0 | 0 | 0 | 0 | 0 | 1 | 0.0313 | 0 | 0 | 0 | 0 | 0 | 0 | 0 | 0 | 0 | 0 | 0 | 0 | 0 | 0 | 0
4 | Para-raios terciário | unid. | 0 | 0 | 0 | 0 | 0 | 0 | 0 | 0 | 0 | 0 | 0 | 0 | 0 | 1 | 0.0313 | 0 | 0 | 0 | 0 | 0 | 0 | 0 | 0 | 0 | 0 | 0 | 0 | 0 | 0 | 0
5 | Sistema de proteção contra incêndio | unid. | 1 | 54015.5925 | 54690.7874 | 52562.5731 | 55474.0135 | 54328.883 | 54804.2202 | 54015.5925 | 54690.7874 | 52562.5731 | 55474.0135 | 54328.883 | 54804.2202 | 1 | 0.04 | 0 | 0 | 0 | 0 | 0 | 54690.7874 | 52562.5731 | 55474.0135 | 54328.883 | 54804.2202 | 54690.7874 | 52562.5731 | 55474.0135 | 54328.883 | 54804.2202
6 | Suporte - Estrutura e suporte Para-raios primário | kg | 0 | 90.6928 | 91.8264 | 88.2531 | 93.1415 | 91.2188 | 92.0169 | 0 | 0 | 0 | 0 | 0 | 0 | 1 | 0.0313 | 0 | 0 | 0 | 0 | 0 | 0 | 0 | 0 | 0 | 0 | 0 | 0 | 0 | 0 | 0
7 | Suporte - Estrutura e suporte Para-raios secundário | kg | 0 | 90.6928 | 91.8264 | 88.2531 | 93.1415 | 91.2188 | 92.0169 | 0 | 0 | 0 | 0 | 0 | 0 | 1 | 0.0313 | 0 | 0 | 0 | 0 | 0 | 0 | 0 | 0 | 0 | 0 | 0 | 0 | 0 | 0 | 0
8 | Suporte - Estrutura e suporte Para-raios terciário | kg | 0 | 90.6928 | 91.8264 | 88.2531 | 93.1415 | 91.2188 | 92.0169 | 0 | 0 | 0 | 0 | 0 | 0 | 1 | 0.0313 | 0 | 0 | 0 | 0 | 0 | 0 | 0 | 0 | 0 | 0 | 0 | 0 | 0 | 0 | 0
9 | Concreto estrutural - Parede corta-fogo | m³ | 18.98 | 5744.0578 | 5815.8585 | 5589.5426 | 5899.1473 | 5777.3733 | 5827.921 | 109022.2165 | 110384.9942 | 106089.5189 | 111965.8163 | 109654.5453 | 110613.9408 | 1 | 0.0313 | 0 | 0 | 0 | 0 | 0 | 110384.9942 | 106089.5189 | 111965.8163 | 109654.5453 | 110613.9408 | 110384.9942 | 106089.5189 | 111965.8163 | 109654.5453 | 110613.9408
10 | Concreto estrutural - Para-raios | m³ | 0 | 5744.0578 | 5815.8585 | 5589.5426 | 5899.1473 | 5777.3733 | 5827.921 | 0 | 0 | 0 | 0 | 0 | 0 | 1 | 0.0313 | 0 | 0 | 0 | 0 | 0 | 0 | 0 | 0 | 0 | 0 | 0 | 0 | 0 | 0 | 0
11 | Concreto estrutural - Transformador Defasador | m³ | 16 | 5744.0578 | 5815.8585 | 5589.5426 | 5899.1473 | 5777.3733 | 5827.921 | 91904.9243 | 93053.7359 | 89432.6819 | 94386.3573 | 92437.9729 | 93246.7362 | 1 | 0.0313 | 0 | 0 | 0 | 0 | 0 | 93053.7359 | 89432.6819 | 94386.3573 | 92437.9729 | 93246.7362 | 93053.7359 | 89432.6819 | 94386.3573 | 92437.9729 | 93246.7362
12 | Concreto estrutural - Caixa separadora de óleo | m³ | 60 | 5744.0578 | 5815.8585 | 5589.5426 | 5899.1473 | 5777.3733 | 5827.921 | 344643.4662 | 348951.5095 | 335372.557 | 353948.8398 | 346642.3983 | 349675.2608 | 1 | 0.0313 | 0 | 0 | 0 | 0 | 0 | 348951.5095 | 335372.557 | 353948.8398 | 346642.3983 | 349675.2608 | 348951.5095 | 335372.557 | 353948.8398 | 346642.3983 | 349675.2608
| SUBTOTAL | [8 empty] | 13063295.3155 | 13226586.507 | 12711892.6716 | 13416004.2891 | 13139062.4284 | 13254019.4272 |  |  | 12674196.2674 | 12180997.9139 | 12855703.2757 | 12590327.5119 | 12700483.4893
|  |  |  | BRASIL | Norte | Nordeste | Centro-Oeste | Sudeste | Sul
| CANTEIRO DE OBRAS (R$) - 3,39% (Inst. Novas) e 3,98% (Inst. Existentes) da soma de obras civis e montagem eletromecânica |  |  | #REF! | #REF! | #REF! | #REF! | #REF! | #REF!
| CUSTO DIRETO BÁSICO (R$) |  |  | #REF! | #REF! | #REF! | #REF! | #REF! | #REF!
| COMISSIONAMENTO (R$) - 2,7% do valor do custo direto básico |  |  | #REF! | #REF! | #REF! | #REF! | #REF! | #REF!
| ENGENHARIA (R$) - 1,4% do valor do custo direto básico |  |  | #REF! | #REF! | #REF! | #REF! | #REF! | #REF!
| SOCIOAMBIENTAL (R$) - 1,25% (Inst. Novas) e 3,99% (Inst. Existentes) do valor do custo direto básico |  |  | #REF! | #REF! | #REF! | #REF! | #REF! | #REF!
| ADMINISTRAÇÃO LOCAL (R$) - 2,7% do valor do custo direto básico |  |  | #REF! | #REF! | #REF! | #REF! | #REF! | #REF!
| CUSTO DIRETO (R$) - Soma do custo direto básico, comissionamento, engenharia e administração local |  |  | #REF! | #REF! | #REF! | #REF! | #REF! | #REF!
| EVENTUAIS (R$) - 3% do valor dos custos diretos |  |  | #REF! | #REF! | #REF! | #REF! | #REF! | #REF!
| CUSTO INDIRETO (R$) - Administração central e/ou regional do empreendimento - 2,7% do valor dos custos diretos |  |  | #REF! | #REF! | #REF! | #REF! | #REF! | #REF!
| VALOR TOTAL (R$) |  |  | 19596249.3029 | 19841202.4191 | 19069110.1966 | 20125348.034 | 19709907.5488 | 19882354.5427 | [8 empty] | 12674196.2674 | 12180997.9139 | 12855703.2757 | 12590327.5119 | 12700483.4893
|  |  |  | 100% | 100% | 100% | 100% | 100% | 100% | [8 empty] | 1 | 1 | 1 | 1 | 1
| Transformador trifásico - 345/345 kV | [16 empty] | Norte | Nordeste | Centro-Oeste | Sudeste | Sul | Norte | Nordeste | Centro-Oeste | Sudeste | Sul | Norte | Nordeste | Centro-Oeste | Sudeste | Sul
[16 empty] | Soma dos itens Rateio |  | 27741466.4837 | 26661946.7015 | 28138751.6827 | 27557893.3228 | 27799004.3401
Item | EQUIPAMENTO | Unidade | Quant. | 2021-02-01 | Preço Unitário |  |  |  |  | 2021-02-01 | Preço Total |  |  |  |  | Soma das UARs |  | 0 | 0 | 0 | 0 | 0
|  |  |  | BRASIL | Norte | Nordeste | Centro-Oeste | Sudeste | Sul | BRASIL | Norte | Nordeste | Centro-Oeste | Sudeste | Sul | Taxa de Rateio |  | 0 | 0 | 0 | 0 | 0
1 | Transformador Defasador | unid. | 1 | 17752792.4147 | 17974702.3199 | 17275242.2988 | 18232117.8099 | 17855758.6107 | 18011983.184 | 17752792.4147 | 17974702.3199 | 17275242.2988 | 18232117.8099 | 17855758.6107 | 18011983.184 | 1 | 0.0333 | 0 | 0 | 0 | 0 | 0 | 17974702.3199 | 17275242.2988 | 18232117.8099 | 17855758.6107 | 18011983.184 | 17974702.3199 | 17275242.2988 | 18232117.8099 | 17855758.6107 | 18011983.184
2 | Para-raios primário | unid. | 0 | 0 | 0 | 0 | 0 | 0 | 0 | 0 | 0 | 0 | 0 | 0 | 0 | 1 | 0.0313 | 0 | 0 | 0 | 0 | 0 | 0 | 0 | 0 | 0 | 0 | 0 | 0 | 0 | 0 | 0
3 | Para-raios secundário | unid. | 0 | 0 | 0 | 0 | 0 | 0 | 0 | 0 | 0 | 0 | 0 | 0 | 0 | 1 | 0.0313 | 0 | 0 | 0 | 0 | 0 | 0 | 0 | 0 | 0 | 0 | 0 | 0 | 0 | 0 | 0
4 | Para-raios terciário | unid. | 0 | 0 | 0 | 0 | 0 | 0 | 0 | 0 | 0 | 0 | 0 | 0 | 0 | 1 | 0.0313 | 0 | 0 | 0 | 0 | 0 | 0 | 0 | 0 | 0 | 0 | 0 | 0 | 0 | 0 | 0
5 | Sistema de proteção contra incêndio | unid. | 1 | 54015.5925 | 54690.7874 | 52562.5731 | 55474.0135 | 54328.883 | 54804.2202 | 54015.5925 | 54690.7874 | 52562.5731 | 55474.0135 | 54328.883 | 54804.2202 | 1 | 0.04 | 0 | 0 | 0 | 0 | 0 | 54690.7874 | 52562.5731 | 55474.0135 | 54328.883 | 54804.2202 | 54690.7874 | 52562.5731 | 55474.0135 | 54328.883 | 54804.2202
6 | Suporte - Estrutura e suporte Para-raios primário | kg | 0 | 90.6928 | 91.8264 | 88.2531 | 93.1415 | 91.2188 | 92.0169 | 0 | 0 | 0 | 0 | 0 | 0 | 1 | 0.0313 | 0 | 0 | 0 | 0 | 0 | 0 | 0 | 0 | 0 | 0 | 0 | 0 | 0 | 0 | 0
7 | Suporte - Estrutura e suporte Para-raios secundário | kg | 0 | 90.6928 | 91.8264 | 88.2531 | 93.1415 | 91.2188 | 92.0169 | 0 | 0 | 0 | 0 | 0 | 0 | 1 | 0.0313 | 0 | 0 | 0 | 0 | 0 | 0 | 0 | 0 | 0 | 0 | 0 | 0 | 0 | 0 | 0
8 | Suporte - Estrutura e suporte Para-raios terciário | kg | 0 | 90.6928 | 91.8264 | 88.2531 | 93.1415 | 91.2188 | 92.0169 | 0 | 0 | 0 | 0 | 0 | 0 | 1 | 0.0313 | 0 | 0 | 0 | 0 | 0 | 0 | 0 | 0 | 0 | 0 | 0 | 0 | 0 | 0 | 0
9 | Concreto estrutural - Parede corta-fogo | m³ | 38.51 | 5744.0578 | 5815.8585 | 5589.5426 | 5899.1473 | 5777.3733 | 5827.921 | 221203.6647 | 223968.7105 | 215253.2861 | 227176.1637 | 222486.646 | 224433.2382 | 1 | 0.0313 | 0 | 0 | 0 | 0 | 0 | 223968.7105 | 215253.2861 | 227176.1637 | 222486.646 | 224433.2382 | 223968.7105 | 215253.2861 | 227176.1637 | 222486.646 | 224433.2382
10 | Concreto estrutural - Para-raios | m³ | 0 | 5744.0578 | 5815.8585 | 5589.5426 | 5899.1473 | 5777.3733 | 5827.921 | 0 | 0 | 0 | 0 | 0 | 0 | 1 | 0.0313 | 0 | 0 | 0 | 0 | 0 | 0 | 0 | 0 | 0 | 0 | 0 | 0 | 0 | 0 | 0
11 | Concreto estrutural - Transformador Defasador | m³ | 38.4 | 5744.0578 | 5815.8585 | 5589.5426 | 5899.1473 | 5777.3733 | 5827.921 | 220571.8184 | 223328.9661 | 214638.4365 | 226527.2575 | 221851.1349 | 223792.1669 | 1 | 0.0313 | 0 | 0 | 0 | 0 | 0 | 223328.9661 | 214638.4365 | 226527.2575 | 221851.1349 | 223792.1669 | 223328.9661 | 214638.4365 | 226527.2575 | 221851.1349 | 223792.1669
12 | Concreto estrutural - Caixa separadora de óleo | m³ | 60 | 5744.0578 | 5815.8585 | 5589.5426 | 5899.1473 | 5777.3733 | 5827.921 | 344643.4662 | 348951.5095 | 335372.557 | 353948.8398 | 346642.3983 | 349675.2608 | 1 | 0.0313 | 0 | 0 | 0 | 0 | 0 | 348951.5095 | 335372.557 | 353948.8398 | 346642.3983 | 349675.2608 | 348951.5095 | 335372.557 | 353948.8398 | 346642.3983 | 349675.2608
| SUBTOTAL | [8 empty] | 18593226.9565 | 18825642.2935 | 18093069.1514 | 19095244.0844 | 18701067.6729 | 18864688.0701 |  |  | 18029393.1073 | 17327804.8719 | 18287591.8235 | 17910087.4937 | 18066787.4042
|  |  |  | BRASIL | Norte | Nordeste | Centro-Oeste | Sudeste | Sul
| CANTEIRO DE OBRAS (R$) - 3,39% (Inst. Novas) e 3,98% (Inst. Existentes) da soma de obras civis e montagem eletromecânica |  |  | #REF! | #REF! | #REF! | #REF! | #REF! | #REF!
| CUSTO DIRETO BÁSICO (R$) |  |  | #REF! | #REF! | #REF! | #REF! | #REF! | #REF!
| COMISSIONAMENTO (R$) - 2,7% do valor do custo direto básico |  |  | #REF! | #REF! | #REF! | #REF! | #REF! | #REF!
| ENGENHARIA (R$) - 1,4% do valor do custo direto básico |  |  | #REF! | #REF! | #REF! | #REF! | #REF! | #REF!
| SOCIOAMBIENTAL (R$) - 1,25% (Inst. Novas) e 3,99% (Inst. Existentes) do valor do custo direto básico |  |  | #REF! | #REF! | #REF! | #REF! | #REF! | #REF!
| ADMINISTRAÇÃO LOCAL (R$) - 2,7% do valor do custo direto básico |  |  | #REF! | #REF! | #REF! | #REF! | #REF! | #REF!
| CUSTO DIRETO (R$) - Soma do custo direto básico, comissionamento, engenharia e administração local |  |  | #REF! | #REF! | #REF! | #REF! | #REF! | #REF!
| EVENTUAIS (R$) - 3% do valor dos custos diretos |  |  | #REF! | #REF! | #REF! | #REF! | #REF! | #REF!
| CUSTO INDIRETO (R$) - Administração central e/ou regional do empreendimento - 2,7% do valor dos custos diretos |  |  | #REF! | #REF! | #REF! | #REF! | #REF! | #REF!
| VALOR TOTAL (R$) |  |  | 27398979.2432 | 27741466.4837 | 26661946.7015 | 28138751.6827 | 27557893.3228 | 27799004.3401 | [8 empty] | 18029393.1073 | 17327804.8719 | 18287591.8235 | 17910087.4937 | 18066787.4042
|  |  |  | 100% | 100% | 100% | 100% | 100% | 100% | [8 empty] | 1 | 1 | 1 | 1 | 1

## ATM
Planilhas de Apoio ANEEL - Ref. 01/2026
|  | Equipamentos - Autotransformador Monofásico | [13 empty] | Pot. Trafo Aterram. 13,8 kV
[16 empty] | 5 | MVA
| Autotransformador monofásico - 230/13,8 kV | [16 empty] | Norte | Nordeste | Centro-Oeste | Sudeste | Sul
[16 empty] | Soma dos itens Rateio |  | 12873795.82 | 12372830.3333 | 13058161.291 | 12788606.2575 | 12900497.0261
Item | EQUIPAMENTO | Unidade | Quant. | 2021-02-01 | Preço Unitário |  |  |  |  | 2021-02-01 | Preço Total |  |  |  |  | Soma das UARs |  | 0 | 0 | 0 | 0 | 0
|  |  |  | BRASIL | Norte | Nordeste | Centro-Oeste | Sudeste | Sul | BRASIL | Norte | Nordeste | Centro-Oeste | Sudeste | Sul | Taxa de Rateio |  | 0 | 0 | 0 | 0 | 0
1 | Autotransformador monofásico | unid. | 1 | 7686695.73 | 7782779.4266 | 7479923.6149 | 7894236.5147 | 7731278.5652 | 7798921.4877 | 7686695.73 | 7782779.4266 | 7479923.6149 | 7894236.5147 | 7731278.5652 | 7798921.4877 | 1 | 0.0286 | 0 | 0 | 0 | 0 | 0 | 7782779.4266 | 7782779.4266 | 7479923.6149 | 7479923.6149 | 7894236.5147 | 7894236.5147 | 7731278.5652 | 7731278.5652 | 7798921.4877 | 7798921.4877
2 | Cubículos de Fechamento Delta 13,8 kV | unid. | 0.333 | 188082.1711 | 190433.1982 | 183022.7607 | 193160.3897 | 189173.0477 | 190828.1708 | 62631.363 | 63414.255 | 60946.5793 | 64322.4098 | 62994.6249 | 63545.7809 | 1 | 0.0357 | 0 | 0 | 0 | 0 | 0 | 63414.255 | 63414.255 | 60946.5793 | 60946.5793 | 64322.4098 | 64322.4098 | 62994.6249 | 62994.6249 | 63545.7809 | 63545.7809
3 | Coluna Isolador Pedestal (Alta) | unid. | 1 | 2604.1258 | 2636.6774 | 2534.0748 | 2674.4372 | 2619.2297 | 2642.1461 | 2604.1258 | 2636.6774 | 2534.0748 | 2674.4372 | 2619.2297 | 2642.1461 | 1 | 0.027 | 0 | 0 | 0 | 0 | 0 | 2636.6774 | 2636.6774 | 2534.0748 | 2534.0748 | 2674.4372 | 2674.4372 | 2619.2297 | 2619.2297 | 2642.1461 | 2642.1461
4 | Coluna Isolador Pedestal (Baixa) | unid. | 1 | 2604.1258 | 2636.6774 | 2534.0748 | 2674.4372 | 2619.2297 | 2642.1461 | 2604.1258 | 2636.6774 | 2534.0748 | 2674.4372 | 2619.2297 | 2642.1461 | 1 | 0.027 | 0 | 0 | 0 | 0 | 0 | 2636.6774 | 2636.6774 | 2534.0748 | 2534.0748 | 2674.4372 | 2674.4372 | 2619.2297 | 2619.2297 | 2642.1461 | 2642.1461
6 | Sistema de proteção contra incêndio | unid. | 1 | 54015.5925 | 54690.7874 | 52562.5731 | 55474.0135 | 54328.883 | 54804.2202 | 54015.5925 | 54690.7874 | 52562.5731 | 55474.0135 | 54328.883 | 54804.2202 | 1 | 0.04 | 0 | 0 | 0 | 0 | 0 | 54690.7874 | 54690.7874 | 52562.5731 | 52562.5731 | 55474.0135 | 55474.0135 | 54328.883 | 54328.883 | 54804.2202 | 54804.2202
7 | Transformador de aterramento 13,8 kV | unid. | 0.33 | 433304.0485 | 438720.3491 | 421648.1696 | 445003.2578 | 435817.212 | 439630.2876 | 142990.336 | 144777.7152 | 139143.896 | 146851.0751 | 143819.68 | 145077.9949 | 1 | 0.0333 | 0 | 0 | 0 | 0 | 0 | 144777.7152 | 144777.7152 | 139143.896 | 139143.896 | 146851.0751 | 146851.0751 | 143819.68 | 143819.68 | 145077.9949 | 145077.9949
8 | Resistor de Aterramento | unid. | 0.33 | 71314.3935 | 72205.8235 | 69396.0364 | 73239.8822 | 71728.017 | 72355.5837 | 23533.7499 | 23827.9217 | 22900.692 | 24169.1611 | 23670.2456 | 23877.3426 | 1 | 0.0278 | 0 | 0 | 0 | 0 | 0 | 23827.9217 | 23827.9217 | 22900.692 | 22900.692 | 24169.1611 | 24169.1611 | 23670.2456 | 23670.2456 | 23877.3426 | 23877.3426
9 | Cabo Nu / Tubo - Barramento | kg | 0 | 132.7938 | 134.4537 | 129.2217 | 136.3793 | 133.564 | 134.7326 | 0 | 0 | 0 | 0 | 0 | 0 | 1 | 0.025 | 0 | 0 | 0 | 0 | 0 | 0 | 0 | 0 | 0 | 0 | 0 | 0 | 0 | 0 | 0
10 | Tubo diâmetro 8" | kg | 146 | 107.0041 | 108.3417 | 104.1257 | 109.8932 | 107.6247 | 108.5664 | 15622.5999 | 15817.8824 | 15202.352 | 16044.4101 | 15713.211 | 15850.6899 | 1 | Rateio | 0 | 0 | 0 | 0 | 0 | 15817.8824 | 15817.8824 | 15202.352 | 15202.352 | 16044.4101 | 16044.4101 | 15713.211 | 15713.211 | 15850.6899 | 15850.6899
11 | Conectores / Espaçadores | unid. | 0 | 318.8245 | 322.8098 | 310.2481 | 327.4328 | 320.6737 | 323.4793 | 0 | 0 | 0 | 0 | 0 | 0 | 1 | 0.025 | 0 | 0 | 0 | 0 | 0 | 0 | 0 | 0 | 0 | 0 | 0 | 0 | 0 | 0 | 0
15 | Suporte - Coluna isolador pedestal (Alta) | kg | 500 | 90.6928 | 91.8264 | 88.2531 | 93.1415 | 91.2188 | 92.0169 | 45346.3927 | 45913.2226 | 44126.5747 | 46570.7453 | 45609.4018 | 46008.45 | 1 | 0.0313 | 0 | 0 | 0 | 0 | 0 | 45913.2226 | 45913.2226 | 44126.5747 | 44126.5747 | 46570.7453 | 46570.7453 | 45609.4018 | 45609.4018 | 46008.45 | 46008.45
16 | Suporte - Coluna isolador pedestal (Baixa) | kg | 500 | 90.6928 | 91.8264 | 88.2531 | 93.1415 | 91.2188 | 92.0169 | 45346.3927 | 45913.2226 | 44126.5747 | 46570.7453 | 45609.4018 | 46008.45 | 1 | 0.0313 | 0 | 0 | 0 | 0 | 0 | 45913.2226 | 45913.2226 | 44126.5747 | 44126.5747 | 46570.7453 | 46570.7453 | 45609.4018 | 45609.4018 | 46008.45 | 46008.45
17 | Concreto Estrutural - Autotransformador monofásico | m³ | 10.1 | 5744.0578 | 5815.8585 | 5589.5426 | 5899.1473 | 5777.3733 | 5827.921 | 58014.9835 | 58740.1708 | 56454.3804 | 59581.388 | 58351.4704 | 58862.0022 | 1 | 0.0313 | 0 | 0 | 0 | 0 | 0 | 58740.1708 | 58740.1708 | 56454.3804 | 56454.3804 | 59581.388 | 59581.388 | 58351.4704 | 58351.4704 | 58862.0022 | 58862.0022
18 | Concreto Estrutural - Parede corta-fogo | m³ | 48 | 5744.0578 | 5815.8585 | 5589.5426 | 5899.1473 | 5777.3733 | 5827.921 | 275714.773 | 279161.2076 | 268298.0456 | 283159.0718 | 277313.9186 | 279740.2086 | 1 | 0.0313 | 0 | 0 | 0 | 0 | 0 | 279161.2076 | 279161.2076 | 268298.0456 | 268298.0456 | 283159.0718 | 283159.0718 | 277313.9186 | 277313.9186 | 279740.2086 | 279740.2086
19 | Concreto Estrutural - Cubículos de Fech. Delta 13,8 kV | m³ | 0.2 | 5744.0578 | 5815.8585 | 5589.5426 | 5899.1473 | 5777.3733 | 5827.921 | 1148.8116 | 1163.1717 | 1117.9085 | 1179.8295 | 1155.4747 | 1165.5842 | 1 | 0.0313 | 0 | 0 | 0 | 0 | 0 | 1163.1717 | 1163.1717 | 1117.9085 | 1117.9085 | 1179.8295 | 1179.8295 | 1155.4747 | 1155.4747 | 1165.5842 | 1165.5842
20 | Concreto Estrutural - Para-raios | m³ | 0 | 5744.0578 | 5815.8585 | 5589.5426 | 5899.1473 | 5777.3733 | 5827.921 | 0 | 0 | 0 | 0 | 0 | 0 | 1 | 0.0313 | 0 | 0 | 0 | 0 | 0 | 0 | 0 | 0 | 0 | 0 | 0 | 0 | 0 | 0 | 0
21 | Concreto Estrutural - Coluna isolador de pedestal (Alta) | m³ | 1.75 | 5744.0578 | 5815.8585 | 5589.5426 | 5899.1473 | 5777.3733 | 5827.921 | 10052.1011 | 10177.7524 | 9781.6996 | 10323.5078 | 10110.4033 | 10198.8618 | 1 | 0.0313 | 0 | 0 | 0 | 0 | 0 | 10177.7524 | 10177.7524 | 9781.6996 | 9781.6996 | 10323.5078 | 10323.5078 | 10110.4033 | 10110.4033 | 10198.8618 | 10198.8618
22 | Concreto Estrutural - Coluna isolador de pedestal (Baixa) | m³ | 1.75 | 5744.0578 | 5815.8585 | 5589.5426 | 5899.1473 | 5777.3733 | 5827.921 | 10052.1011 | 10177.7524 | 9781.6996 | 10323.5078 | 10110.4033 | 10198.8618 | 1 | 0.0313 | 0 | 0 | 0 | 0 | 0 | 10177.7524 | 10177.7524 | 9781.6996 | 9781.6996 | 10323.5078 | 10323.5078 | 10110.4033 | 10110.4033 | 10198.8618 | 10198.8618
23 | Concreto Estrutural - Caixa separadora de óleo | m³ | 20 | 5744.0578 | 5815.8585 | 5589.5426 | 5899.1473 | 5777.3733 | 5827.921 | 114881.1554 | 116317.1698 | 111790.8523 | 117982.9466 | 115547.4661 | 116558.4203 | 1 | 0.0313 | 0 | 0 | 0 | 0 | 0 | 116317.1698 | 116317.1698 | 111790.8523 | 111790.8523 | 117982.9466 | 117982.9466 | 115547.4661 | 115547.4661 | 116558.4203 | 116558.4203
| SUBTOTAL | [8 empty] | 8551254.3339 | 8658145.0131 | 8321225.5924 | 8782138.2009 | 8600851.6091 | 8676102.6472 |  |  | 8658145.0131 | 8321225.5924 | 8782138.2009 | 8600851.6091 | 8676102.6472
|  |  |  | BRASIL | Norte | Nordeste | Centro-Oeste | Sudeste | Sul
| CANTEIRO DE OBRAS (R$) - 3,39% (Inst. Novas) e 3,98% (Inst. Existentes) da soma de obras civis e montagem eletromecânica |  |  | #REF! | #REF! | #REF! | #REF! | #REF! | #REF!
| CUSTO DIRETO BÁSICO (R$) |  |  | #REF! | #REF! | #REF! | #REF! | #REF! | #REF!
| COMISSIONAMENTO (R$) - 2,7% do valor do custo direto básico |  |  | #REF! | #REF! | #REF! | #REF! | #REF! | #REF!
| ENGENHARIA (R$) - 1,4% do valor do custo direto básico |  |  | #REF! | #REF! | #REF! | #REF! | #REF! | #REF!
| SOCIOAMBIENTAL (R$) - 1,25% (Inst. Novas) e 3,99% (Inst. Existentes) do valor do custo direto básico |  |  | #REF! | #REF! | #REF! | #REF! | #REF! | #REF!
| ADMINISTRAÇÃO LOCAL (R$) - 2,7% do valor do custo direto básico |  |  | #REF! | #REF! | #REF! | #REF! | #REF! | #REF!
| CUSTO DIRETO (R$) - Soma do custo direto básico, comissionamento, engenharia e administração local |  |  | #REF! | #REF! | #REF! | #REF! | #REF! | #REF!
| EVENTUAIS (R$) - 3% do valor dos custos diretos |  |  | #REF! | #REF! | #REF! | #REF! | #REF! | #REF!
| CUSTO INDIRETO (R$) - Administração central e/ou regional do empreendimento - 2,7% do valor dos custos diretos |  |  | #REF! | #REF! | #REF! | #REF! | #REF! | #REF!
| VALOR TOTAL (R$) |  |  | 12714860.0691 | 12873795.82 | 12372830.3333 | 13058161.291 | 12788606.2575 | 12900497.0261 | [8 empty] | 8658145.0131 | 8321225.5924 | 8782138.2009 | 8600851.6091 | 8676102.6472
|  |  |  | 100% | 100% | 100% | 100% | 100% | 100% | [8 empty] | 1 | 1 | 1 | 1 | 1
| Autotransformador monofásico - 230/69 kV | [16 empty] | Norte | Nordeste | Centro-Oeste | Sudeste | Sul
[16 empty] | Soma dos itens Rateio |  | 12999256.9421 | 12493409.3139 | 13185419.1403 | 12913237.1678 | 13026218.3639
Item | EQUIPAMENTO | Unidade | Quant. | 2021-02-01 | Preço Unitário |  |  |  |  | 2021-02-01 | Preço Total |  |  |  |  | Soma das UARs |  | 0 | 0 | 0 | 0 | 0
|  |  |  | BRASIL | Norte | Nordeste | Centro-Oeste | Sudeste | Sul | BRASIL | Norte | Nordeste | Centro-Oeste | Sudeste | Sul | Taxa de Rateio |  | 0 | 0 | 0 | 0 | 0
1 | Autotransformador monofásico | unid. | 1 | 7770031.6768 | 7867157.0728 | 7561017.8247 | 7979822.5321 | 7815097.8606 | 7883474.1393 | 7770031.6768 | 7867157.0728 | 7561017.8247 | 7979822.5321 | 7815097.8606 | 7883474.1393 | 1 | 0.0286 | 0 | 0 | 0 | 0 | 0 | 7867157.0728 | 7867157.0728 | 7561017.8247 | 7561017.8247 | 7979822.5321 | 7979822.5321 | 7815097.8606 | 7815097.8606 | 7883474.1393 | 7883474.1393
2 | Cubículos de Fechamento Delta 13,8 kV | unid. | 0.333 | 188082.1711 | 190433.1982 | 183022.7607 | 193160.3897 | 189173.0477 | 190828.1708 | 62631.363 | 63414.255 | 60946.5793 | 64322.4098 | 62994.6249 | 63545.7809 | 1 | 0.0357 | 0 | 0 | 0 | 0 | 0 | 63414.255 | 63414.255 | 60946.5793 | 60946.5793 | 64322.4098 | 64322.4098 | 62994.6249 | 62994.6249 | 63545.7809 | 63545.7809
3 | Coluna Isolador Pedestal (Alta) | unid. | 1 | 2604.1258 | 2636.6774 | 2534.0748 | 2674.4372 | 2619.2297 | 2642.1461 | 2604.1258 | 2636.6774 | 2534.0748 | 2674.4372 | 2619.2297 | 2642.1461 | 1 | 0.027 | 0 | 0 | 0 | 0 | 0 | 2636.6774 | 2636.6774 | 2534.0748 | 2534.0748 | 2674.4372 | 2674.4372 | 2619.2297 | 2619.2297 | 2642.1461 | 2642.1461
4 | Coluna Isolador Pedestal (Baixa) | unid. | 1 | 2604.1258 | 2636.6774 | 2534.0748 | 2674.4372 | 2619.2297 | 2642.1461 | 2604.1258 | 2636.6774 | 2534.0748 | 2674.4372 | 2619.2297 | 2642.1461 | 1 | 0.027 | 0 | 0 | 0 | 0 | 0 | 2636.6774 | 2636.6774 | 2534.0748 | 2534.0748 | 2674.4372 | 2674.4372 | 2619.2297 | 2619.2297 | 2642.1461 | 2642.1461
5 | Sistema de proteção contra incêndio | unid. | 1 | 54015.5925 | 54690.7874 | 52562.5731 | 55474.0135 | 54328.883 | 54804.2202 | 54015.5925 | 54690.7874 | 52562.5731 | 55474.0135 | 54328.883 | 54804.2202 | 1 | 0.04 | 0 | 0 | 0 | 0 | 0 | 54690.7874 | 54690.7874 | 52562.5731 | 52562.5731 | 55474.0135 | 55474.0135 | 54328.883 | 54328.883 | 54804.2202 | 54804.2202
6 | Transformador de aterramento 13,8 kV | unid. | 0.33 | 433304.0485 | 438720.3491 | 421648.1696 | 445003.2578 | 435817.212 | 439630.2876 | 142990.336 | 144777.7152 | 139143.896 | 146851.0751 | 143819.68 | 145077.9949 | 1 | 0.0333 | 0 | 0 | 0 | 0 | 0 | 144777.7152 | 144777.7152 | 139143.896 | 139143.896 | 146851.0751 | 146851.0751 | 143819.68 | 143819.68 | 145077.9949 | 145077.9949
7 | Resistor de Aterramento | unid. | 0.33 | 71314.3935 | 72205.8235 | 69396.0364 | 73239.8822 | 71728.017 | 72355.5837 | 23533.7499 | 23827.9217 | 22900.692 | 24169.1611 | 23670.2456 | 23877.3426 | 1 | 0.0278 | 0 | 0 | 0 | 0 | 0 | 23827.9217 | 23827.9217 | 22900.692 | 22900.692 | 24169.1611 | 24169.1611 | 23670.2456 | 23670.2456 | 23877.3426 | 23877.3426
8 | Cabo Nu / Tubo - Barramento | kg | 0 | 132.7938 | 134.4537 | 129.2217 | 136.3793 | 133.564 | 134.7326 | 0 | 0 | 0 | 0 | 0 | 0 | 1 | 0.025 | 0 | 0 | 0 | 0 | 0 | 0 | 0 | 0 | 0 | 0 | 0 | 0 | 0 | 0 | 0
9 | Tubo diâmetro 8" | kg | 146 | 107.0041 | 108.3417 | 104.1257 | 109.8932 | 107.6247 | 108.5664 | 15622.5999 | 15817.8824 | 15202.352 | 16044.4101 | 15713.211 | 15850.6899 | 1 | Rateio | 0 | 0 | 0 | 0 | 0 | 15817.8824 | 15817.8824 | 15202.352 | 15202.352 | 16044.4101 | 16044.4101 | 15713.211 | 15713.211 | 15850.6899 | 15850.6899
10 | Conectores / Espaçadores | unid. | 0 | 318.8245 | 322.8098 | 310.2481 | 327.4328 | 320.6737 | 323.4793 | 0 | 0 | 0 | 0 | 0 | 0 | 1 | 0.025 | 0 | 0 | 0 | 0 | 0 | 0 | 0 | 0 | 0 | 0 | 0 | 0 | 0 | 0 | 0
11 | Suporte - Coluna isolador pedestal (Alta) | kg | 500 | 90.6928 | 91.8264 | 88.2531 | 93.1415 | 91.2188 | 92.0169 | 45346.3927 | 45913.2226 | 44126.5747 | 46570.7453 | 45609.4018 | 46008.45 | 1 | 0.0313 | 0 | 0 | 0 | 0 | 0 | 45913.2226 | 45913.2226 | 44126.5747 | 44126.5747 | 46570.7453 | 46570.7453 | 45609.4018 | 45609.4018 | 46008.45 | 46008.45
12 | Suporte - Coluna isolador pedestal (Baixa) | kg | 500 | 90.6928 | 91.8264 | 88.2531 | 93.1415 | 91.2188 | 92.0169 | 45346.3927 | 45913.2226 | 44126.5747 | 46570.7453 | 45609.4018 | 46008.45 | 1 | 0.0313 | 0 | 0 | 0 | 0 | 0 | 45913.2226 | 45913.2226 | 44126.5747 | 44126.5747 | 46570.7453 | 46570.7453 | 45609.4018 | 45609.4018 | 46008.45 | 46008.45
13 | Concreto Estrutural - Autotransformador monofásico | m³ | 10.1 | 5744.0578 | 5815.8585 | 5589.5426 | 5899.1473 | 5777.3733 | 5827.921 | 58014.9835 | 58740.1708 | 56454.3804 | 59581.388 | 58351.4704 | 58862.0022 | 1 | 0.0313 | 0 | 0 | 0 | 0 | 0 | 58740.1708 | 58740.1708 | 56454.3804 | 56454.3804 | 59581.388 | 59581.388 | 58351.4704 | 58351.4704 | 58862.0022 | 58862.0022
14 | Concreto Estrutural - Parede corta-fogo | m³ | 48 | 5744.0578 | 5815.8585 | 5589.5426 | 5899.1473 | 5777.3733 | 5827.921 | 275714.773 | 279161.2076 | 268298.0456 | 283159.0718 | 277313.9186 | 279740.2086 | 1 | 0.0313 | 0 | 0 | 0 | 0 | 0 | 279161.2076 | 279161.2076 | 268298.0456 | 268298.0456 | 283159.0718 | 283159.0718 | 277313.9186 | 277313.9186 | 279740.2086 | 279740.2086
15 | Concreto Estrutural - Cubículos de Fech. Delta 13,8 kV | m³ | 0.2 | 5744.0578 | 5815.8585 | 5589.5426 | 5899.1473 | 5777.3733 | 5827.921 | 1148.8116 | 1163.1717 | 1117.9085 | 1179.8295 | 1155.4747 | 1165.5842 | 1 | 0.0313 | 0 | 0 | 0 | 0 | 0 | 1163.1717 | 1163.1717 | 1117.9085 | 1117.9085 | 1179.8295 | 1179.8295 | 1155.4747 | 1155.4747 | 1165.5842 | 1165.5842
16 | Concreto Estrutural - Para-raios | m³ | 0 | 5744.0578 | 5815.8585 | 5589.5426 | 5899.1473 | 5777.3733 | 5827.921 | 0 | 0 | 0 | 0 | 0 | 0 | 1 | 0.0313 | 0 | 0 | 0 | 0 | 0 | 0 | 0 | 0 | 0 | 0 | 0 | 0 | 0 | 0 | 0
17 | Concreto Estrutural - Coluna isolador de pedestal (Alta) | m³ | 1.75 | 5744.0578 | 5815.8585 | 5589.5426 | 5899.1473 | 5777.3733 | 5827.921 | 10052.1011 | 10177.7524 | 9781.6996 | 10323.5078 | 10110.4033 | 10198.8618 | 1 | 0.0313 | 0 | 0 | 0 | 0 | 0 | 10177.7524 | 10177.7524 | 9781.6996 | 9781.6996 | 10323.5078 | 10323.5078 | 10110.4033 | 10110.4033 | 10198.8618 | 10198.8618
18 | Concreto Estrutural - Coluna isolador de pedestal (Baixa) | m³ | 1.75 | 5744.0578 | 5815.8585 | 5589.5426 | 5899.1473 | 5777.3733 | 5827.921 | 10052.1011 | 10177.7524 | 9781.6996 | 10323.5078 | 10110.4033 | 10198.8618 | 1 | 0.0313 | 0 | 0 | 0 | 0 | 0 | 10177.7524 | 10177.7524 | 9781.6996 | 9781.6996 | 10323.5078 | 10323.5078 | 10110.4033 | 10110.4033 | 10198.8618 | 10198.8618
19 | Concreto Estrutural - Caixa separadora de óleo | m³ | 20 | 5744.0578 | 5815.8585 | 5589.5426 | 5899.1473 | 5777.3733 | 5827.921 | 114881.1554 | 116317.1698 | 111790.8523 | 117982.9466 | 115547.4661 | 116558.4203 | 1 | 0.0313 | 0 | 0 | 0 | 0 | 0 | 116317.1698 | 116317.1698 | 111790.8523 | 111790.8523 | 117982.9466 | 117982.9466 | 115547.4661 | 115547.4661 | 116558.4203 | 116558.4203
| SUBTOTAL | [8 empty] | 8634590.2808 | 8742522.6593 | 8402319.8022 | 8867724.2184 | 8684670.9044 | 8760655.2989 |  |  | 8742522.6593 | 8402319.8022 | 8867724.2184 | 8684670.9044 | 8760655.2989
|  |  |  | BRASIL | Norte | Nordeste | Centro-Oeste | Sudeste | Sul
| CANTEIRO DE OBRAS (R$) - 3,39% (Inst. Novas) e 3,98% (Inst. Existentes) da soma de obras civis e montagem eletromecânica |  |  | #REF! | #REF! | #REF! | #REF! | #REF! | #REF!
| CUSTO DIRETO BÁSICO (R$) |  |  | #REF! | #REF! | #REF! | #REF! | #REF! | #REF!
| COMISSIONAMENTO (R$) - 2,7% do valor do custo direto básico |  |  | #REF! | #REF! | #REF! | #REF! | #REF! | #REF!
| ENGENHARIA (R$) - 1,4% do valor do custo direto básico |  |  | #REF! | #REF! | #REF! | #REF! | #REF! | #REF!
| SOCIOAMBIENTAL (R$) - 1,25% (Inst. Novas) e 3,99% (Inst. Existentes) do valor do custo direto básico |  |  | #REF! | #REF! | #REF! | #REF! | #REF! | #REF!
| ADMINISTRAÇÃO LOCAL (R$) - 2,7% do valor do custo direto básico |  |  | #REF! | #REF! | #REF! | #REF! | #REF! | #REF!
| CUSTO DIRETO (R$) - Soma do custo direto básico, comissionamento, engenharia e administração local |  |  | #REF! | #REF! | #REF! | #REF! | #REF! | #REF!
| EVENTUAIS (R$) - 3% do valor dos custos diretos |  |  | #REF! | #REF! | #REF! | #REF! | #REF! | #REF!
| CUSTO INDIRETO (R$) - Administração central e/ou regional do empreendimento - 2,7% do valor dos custos diretos |  |  | #REF! | #REF! | #REF! | #REF! | #REF! | #REF!
| VALOR TOTAL (R$) |  |  | 12838772.2885 | 12999256.9421 | 12493409.3139 | 13185419.1403 | 12913237.1678 | 13026218.3639 | [8 empty] | 8742522.6593 | 8402319.8022 | 8867724.2184 | 8684670.9044 | 8760655.2989
|  |  |  | 100% | 100% | 100% | 100% | 100% | 100% | [8 empty] | 1 | 1 | 1 | 1 | 1
| Autotransformador monofásico - 230/138 kV | [16 empty] | Norte | Nordeste | Centro-Oeste | Sudeste | Sul
[16 empty] | Soma dos itens Rateio |  | 13053708.2966 | 12545741.7712 | 13240650.2919 | 12967328.2021 | 13080782.6545
Item | EQUIPAMENTO | Unidade | Quant. | 2021-02-01 | Preço Unitário |  |  |  |  | 2021-02-01 | Preço Total |  |  |  |  | Soma das UARs |  | 0 | 0 | 0 | 0 | 0
|  |  |  | BRASIL | Norte | Nordeste | Centro-Oeste | Sudeste | Sul | BRASIL | Norte | Nordeste | Centro-Oeste | Sudeste | Sul | Taxa de Rateio |  | 0 | 0 | 0 | 0 | 0
1 | Autotransformador monofásico | unid. | 1 | 7806200.2931 | 7903777.7968 | 7596213.5052 | 8016967.701 | 7851476.2548 | 7920170.8174 | 7806200.2931 | 7903777.7968 | 7596213.5052 | 8016967.701 | 7851476.2548 | 7920170.8174 | 1 | 0.0286 | 0 | 0 | 0 | 0 | 0 | 7903777.7968 | 7903777.7968 | 7596213.5052 | 7596213.5052 | 8016967.701 | 8016967.701 | 7851476.2548 | 7851476.2548 | 7920170.8174 | 7920170.8174
2 | Cubículos de Fechamento Delta 13,8 kV | unid. | 0.333 | 188082.1711 | 190433.1982 | 183022.7607 | 193160.3897 | 189173.0477 | 190828.1708 | 62631.363 | 63414.255 | 60946.5793 | 64322.4098 | 62994.6249 | 63545.7809 | 1 | 0.0357 | 0 | 0 | 0 | 0 | 0 | 63414.255 | 63414.255 | 60946.5793 | 60946.5793 | 64322.4098 | 64322.4098 | 62994.6249 | 62994.6249 | 63545.7809 | 63545.7809
3 | Coluna Isolador Pedestal (Alta) | unid. | 1 | 2604.1258 | 2636.6774 | 2534.0748 | 2674.4372 | 2619.2297 | 2642.1461 | 2604.1258 | 2636.6774 | 2534.0748 | 2674.4372 | 2619.2297 | 2642.1461 | 1 | 0.027 | 0 | 0 | 0 | 0 | 0 | 2636.6774 | 2636.6774 | 2534.0748 | 2534.0748 | 2674.4372 | 2674.4372 | 2619.2297 | 2619.2297 | 2642.1461 | 2642.1461
4 | Coluna Isolador Pedestal (Baixa) | unid. | 1 | 2604.1258 | 2636.6774 | 2534.0748 | 2674.4372 | 2619.2297 | 2642.1461 | 2604.1258 | 2636.6774 | 2534.0748 | 2674.4372 | 2619.2297 | 2642.1461 | 1 | 0.027 | 0 | 0 | 0 | 0 | 0 | 2636.6774 | 2636.6774 | 2534.0748 | 2534.0748 | 2674.4372 | 2674.4372 | 2619.2297 | 2619.2297 | 2642.1461 | 2642.1461
5 | Sistema de proteção contra incêndio | unid. | 1 | 54015.5925 | 54690.7874 | 52562.5731 | 55474.0135 | 54328.883 | 54804.2202 | 54015.5925 | 54690.7874 | 52562.5731 | 55474.0135 | 54328.883 | 54804.2202 | 1 | 0.04 | 0 | 0 | 0 | 0 | 0 | 54690.7874 | 54690.7874 | 52562.5731 | 52562.5731 | 55474.0135 | 55474.0135 | 54328.883 | 54328.883 | 54804.2202 | 54804.2202
6 | Transformador de aterramento 13,8 kV | unid. | 0.33 | 433304.0485 | 438720.3491 | 421648.1696 | 445003.2578 | 435817.212 | 439630.2876 | 142990.336 | 144777.7152 | 139143.896 | 146851.0751 | 143819.68 | 145077.9949 | 1 | 0.0333 | 0 | 0 | 0 | 0 | 0 | 144777.7152 | 144777.7152 | 139143.896 | 139143.896 | 146851.0751 | 146851.0751 | 143819.68 | 143819.68 | 145077.9949 | 145077.9949
7 | Resistor de Aterramento | unid. | 0.33 | 71314.3935 | 72205.8235 | 69396.0364 | 73239.8822 | 71728.017 | 72355.5837 | 23533.7499 | 23827.9217 | 22900.692 | 24169.1611 | 23670.2456 | 23877.3426 | 1 | 0.0278 | 0 | 0 | 0 | 0 | 0 | 23827.9217 | 23827.9217 | 22900.692 | 22900.692 | 24169.1611 | 24169.1611 | 23670.2456 | 23670.2456 | 23877.3426 | 23877.3426
8 | Cabo Nu / Tubo - Barramento | kg | 0 | 132.7938 | 134.4537 | 129.2217 | 136.3793 | 133.564 | 134.7326 | 0 | 0 | 0 | 0 | 0 | 0 | 1 | 0.025 | 0 | 0 | 0 | 0 | 0 | 0 | 0 | 0 | 0 | 0 | 0 | 0 | 0 | 0 | 0
9 | Tubo diâmetro 8" | kg | 146 | 107.0041 | 108.3417 | 104.1257 | 109.8932 | 107.6247 | 108.5664 | 15622.5999 | 15817.8824 | 15202.352 | 16044.4101 | 15713.211 | 15850.6899 | 1 | Rateio | 0 | 0 | 0 | 0 | 0 | 15817.8824 | 15817.8824 | 15202.352 | 15202.352 | 16044.4101 | 16044.4101 | 15713.211 | 15713.211 | 15850.6899 | 15850.6899
10 | Conectores / Espaçadores | unid. | 0 | 318.8245 | 322.8098 | 310.2481 | 327.4328 | 320.6737 | 323.4793 | 0 | 0 | 0 | 0 | 0 | 0 | 1 | 0.025 | 0 | 0 | 0 | 0 | 0 | 0 | 0 | 0 | 0 | 0 | 0 | 0 | 0 | 0 | 0
11 | Suporte - Coluna isolador pedestal (Alta) | kg | 500 | 90.6928 | 91.8264 | 88.2531 | 93.1415 | 91.2188 | 92.0169 | 45346.3927 | 45913.2226 | 44126.5747 | 46570.7453 | 45609.4018 | 46008.45 | 1 | 0.0313 | 0 | 0 | 0 | 0 | 0 | 45913.2226 | 45913.2226 | 44126.5747 | 44126.5747 | 46570.7453 | 46570.7453 | 45609.4018 | 45609.4018 | 46008.45 | 46008.45
12 | Suporte - Coluna isolador pedestal (Baixa) | kg | 500 | 90.6928 | 91.8264 | 88.2531 | 93.1415 | 91.2188 | 92.0169 | 45346.3927 | 45913.2226 | 44126.5747 | 46570.7453 | 45609.4018 | 46008.45 | 1 | 0.0313 | 0 | 0 | 0 | 0 | 0 | 45913.2226 | 45913.2226 | 44126.5747 | 44126.5747 | 46570.7453 | 46570.7453 | 45609.4018 | 45609.4018 | 46008.45 | 46008.45
13 | Concreto Estrutural - Autotransformador monofásico | m³ | 10.1 | 5744.0578 | 5815.8585 | 5589.5426 | 5899.1473 | 5777.3733 | 5827.921 | 58014.9835 | 58740.1708 | 56454.3804 | 59581.388 | 58351.4704 | 58862.0022 | 1 | 0.0313 | 0 | 0 | 0 | 0 | 0 | 58740.1708 | 58740.1708 | 56454.3804 | 56454.3804 | 59581.388 | 59581.388 | 58351.4704 | 58351.4704 | 58862.0022 | 58862.0022
14 | Concreto Estrutural - Parede corta-fogo | m³ | 48 | 5744.0578 | 5815.8585 | 5589.5426 | 5899.1473 | 5777.3733 | 5827.921 | 275714.773 | 279161.2076 | 268298.0456 | 283159.0718 | 277313.9186 | 279740.2086 | 1 | 0.0313 | 0 | 0 | 0 | 0 | 0 | 279161.2076 | 279161.2076 | 268298.0456 | 268298.0456 | 283159.0718 | 283159.0718 | 277313.9186 | 277313.9186 | 279740.2086 | 279740.2086
15 | Concreto Estrutural - Cubículos de Fech. Delta 13,8 kV | m³ | 0.2 | 5744.0578 | 5815.8585 | 5589.5426 | 5899.1473 | 5777.3733 | 5827.921 | 1148.8116 | 1163.1717 | 1117.9085 | 1179.8295 | 1155.4747 | 1165.5842 | 1 | 0.0313 | 0 | 0 | 0 | 0 | 0 | 1163.1717 | 1163.1717 | 1117.9085 | 1117.9085 | 1179.8295 | 1179.8295 | 1155.4747 | 1155.4747 | 1165.5842 | 1165.5842
16 | Concreto Estrutural - Para-raios | m³ | 0 | 5744.0578 | 5815.8585 | 5589.5426 | 5899.1473 | 5777.3733 | 5827.921 | 0 | 0 | 0 | 0 | 0 | 0 | 1 | 0.0313 | 0 | 0 | 0 | 0 | 0 | 0 | 0 | 0 | 0 | 0 | 0 | 0 | 0 | 0 | 0
17 | Concreto Estrutural - Coluna isolador de pedestal (Alta) | m³ | 1.75 | 5744.0578 | 5815.8585 | 5589.5426 | 5899.1473 | 5777.3733 | 5827.921 | 10052.1011 | 10177.7524 | 9781.6996 | 10323.5078 | 10110.4033 | 10198.8618 | 1 | 0.0313 | 0 | 0 | 0 | 0 | 0 | 10177.7524 | 10177.7524 | 9781.6996 | 9781.6996 | 10323.5078 | 10323.5078 | 10110.4033 | 10110.4033 | 10198.8618 | 10198.8618
18 | Concreto Estrutural - Coluna isolador de pedestal (Baixa) | m³ | 1.75 | 5744.0578 | 5815.8585 | 5589.5426 | 5899.1473 | 5777.3733 | 5827.921 | 10052.1011 | 10177.7524 | 9781.6996 | 10323.5078 | 10110.4033 | 10198.8618 | 1 | 0.0313 | 0 | 0 | 0 | 0 | 0 | 10177.7524 | 10177.7524 | 9781.6996 | 9781.6996 | 10323.5078 | 10323.5078 | 10110.4033 | 10110.4033 | 10198.8618 | 10198.8618
19 | Concreto Estrutural - Caixa separadora de óleo | m³ | 20 | 5744.0578 | 5815.8585 | 5589.5426 | 5899.1473 | 5777.3733 | 5827.921 | 114881.1554 | 116317.1698 | 111790.8523 | 117982.9466 | 115547.4661 | 116558.4203 | 1 | 0.0313 | 0 | 0 | 0 | 0 | 0 | 116317.1698 | 116317.1698 | 111790.8523 | 111790.8523 | 117982.9466 | 117982.9466 | 115547.4661 | 115547.4661 | 116558.4203 | 116558.4203
| SUBTOTAL | [8 empty] | 8670758.897 | 8779143.3833 | 8437515.4827 | 8904869.3873 | 8721049.2986 | 8797351.9769 |  |  | 8779143.3833 | 8437515.4827 | 8904869.3873 | 8721049.2986 | 8797351.9769
|  |  |  | BRASIL | Norte | Nordeste | Centro-Oeste | Sudeste | Sul
| CANTEIRO DE OBRAS (R$) - 3,39% (Inst. Novas) e 3,98% (Inst. Existentes) da soma de obras civis e montagem eletromecânica |  |  | #REF! | #REF! | #REF! | #REF! | #REF! | #REF!
| CUSTO DIRETO BÁSICO (R$) |  |  | #REF! | #REF! | #REF! | #REF! | #REF! | #REF!
| COMISSIONAMENTO (R$) - 2,7% do valor do custo direto básico |  |  | #REF! | #REF! | #REF! | #REF! | #REF! | #REF!
| ENGENHARIA (R$) - 1,4% do valor do custo direto básico |  |  | #REF! | #REF! | #REF! | #REF! | #REF! | #REF!
| SOCIOAMBIENTAL (R$) - 1,25% (Inst. Novas) e 3,99% (Inst. Existentes) do valor do custo direto básico |  |  | #REF! | #REF! | #REF! | #REF! | #REF! | #REF!
| ADMINISTRAÇÃO LOCAL (R$) - 2,7% do valor do custo direto básico |  |  | #REF! | #REF! | #REF! | #REF! | #REF! | #REF!
| CUSTO DIRETO (R$) - Soma do custo direto básico, comissionamento, engenharia e administração local |  |  | #REF! | #REF! | #REF! | #REF! | #REF! | #REF!
| EVENTUAIS (R$) - 3% do valor dos custos diretos |  |  | #REF! | #REF! | #REF! | #REF! | #REF! | #REF!
| CUSTO INDIRETO (R$) - Administração central e/ou regional do empreendimento - 2,7% do valor dos custos diretos |  |  | #REF! | #REF! | #REF! | #REF! | #REF! | #REF!
| VALOR TOTAL (R$) |  |  | 12892551.404 | 13053708.2966 | 12545741.7712 | 13240650.2919 | 12967328.2021 | 13080782.6545 | [8 empty] | 8779143.3833 | 8437515.4827 | 8904869.3873 | 8721049.2986 | 8797351.9769
|  |  |  | 100% | 100% | 100% | 100% | 100% | 100% | [8 empty] | 1 | 1 | 1 | 1 | 1
| Autotransformador monofásico - 345/13,8 kV | [16 empty] | Norte | Nordeste | Centro-Oeste | Sudeste | Sul
[16 empty] | Soma dos itens Rateio |  | 12836516.8475 | 12337002.0191 | 13015373.8231 | 12751573.9706 | 12863140.7343
Item | EQUIPAMENTO | Unidade | Quant. | 2021-02-01 | Preço Unitário |  |  |  |  | 2021-02-01 | Preço Total |  |  |  |  | Soma das UARs |  | 0 | 0 | 0 | 0 | 0
|  |  |  | BRASIL | Norte | Nordeste | Centro-Oeste | Sudeste | Sul | BRASIL | Norte | Nordeste | Centro-Oeste | Sudeste | Sul | Taxa de Rateio |  | 0 | 0 | 0 | 0 | 0
1 | Autotransformador monofásico | unid. | 1 | 7738889.6391 | 7835625.7596 | 7530713.5078 | 7947839.6593 | 7783775.199 | 7851877.4278 | 7738889.6391 | 7835625.7596 | 7530713.5078 | 7947839.6593 | 7783775.199 | 7851877.4278 | 1 | 0.0286 | 0 | 0 | 0 | 0 | 0 | 7835625.7596 | 7835625.7596 | 7530713.5078 | 7530713.5078 | 7947839.6593 | 7947839.6593 | 7783775.199 | 7783775.199 | 7851877.4278 | 7851877.4278
2 | Cubículos de Fechamento Delta 13,8 kV | unid. | 0.333 | 188082.1711 | 190433.1982 | 183022.7607 | 193160.3897 | 189173.0477 | 190828.1708 | 62631.363 | 63414.255 | 60946.5793 | 60946.5793 | 62994.6249 | 63545.7809 | 1 | 0.0357 | 0 | 0 | 0 | 0 | 0 | 63414.255 | 63414.255 | 60946.5793 | 60946.5793 | 60946.5793 | 60946.5793 | 62994.6249 | 62994.6249 | 63545.7809 | 63545.7809
3 | Coluna Isolador Pedestal (Alta) | unid. | 1 | 2604.1258 | 2636.6774 | 2534.0748 | 2674.4372 | 2619.2297 | 2642.1461 | 2604.1258 | 2636.6774 | 2534.0748 | 2674.4372 | 2619.2297 | 2642.1461 | 1 | 0.027 | 0 | 0 | 0 | 0 | 0 | 2636.6774 | 2636.6774 | 2534.0748 | 2534.0748 | 2674.4372 | 2674.4372 | 2619.2297 | 2619.2297 | 2642.1461 | 2642.1461
4 | Coluna Isolador Pedestal (Baixa) | unid. | 1 | 2604.1258 | 2636.6774 | 2534.0748 | 2674.4372 | 2619.2297 | 2642.1461 | 2604.1258 | 2636.6774 | 2534.0748 | 2674.4372 | 2619.2297 | 2642.1461 | 1 | 0.027 | 0 | 0 | 0 | 0 | 0 | 2636.6774 | 2636.6774 | 2534.0748 | 2534.0748 | 2674.4372 | 2674.4372 | 2619.2297 | 2619.2297 | 2642.1461 | 2642.1461
5 | Sistema de proteção contra incêndio | unid. | 1 | 54015.5925 | 54690.7874 | 52562.5731 | 55474.0135 | 54328.883 | 54804.2202 | 54015.5925 | 54690.7874 | 52562.5731 | 55474.0135 | 54328.883 | 54804.2202 | 1 | 0.04 | 0 | 0 | 0 | 0 | 0 | 54690.7874 | 54690.7874 | 52562.5731 | 52562.5731 | 55474.0135 | 55474.0135 | 54328.883 | 54328.883 | 54804.2202 | 54804.2202
6 | Transformador de aterramento 13,8 kV | unid. | 0.33 | 433304.0485 | 438720.3491 | 421648.1696 | 445003.2578 | 435817.212 | 439630.2876 | 142990.336 | 144777.7152 | 139143.896 | 146851.0751 | 143819.68 | 145077.9949 | 1 | 0.0333 | 0 | 0 | 0 | 0 | 0 | 144777.7152 | 144777.7152 | 139143.896 | 139143.896 | 146851.0751 | 146851.0751 | 143819.68 | 143819.68 | 145077.9949 | 145077.9949
7 | Resistor de Aterramento | unid. | 0.33 | 71314.3935 | 72205.8235 | 69396.0364 | 73239.8822 | 71728.017 | 72355.5837 | 23533.7499 | 23827.9217 | 22900.692 | 24169.1611 | 23670.2456 | 23877.3426 | 1 | 0.0278 | 0 | 0 | 0 | 0 | 0 | 23827.9217 | 23827.9217 | 22900.692 | 22900.692 | 24169.1611 | 24169.1611 | 23670.2456 | 23670.2456 | 23877.3426 | 23877.3426
8 | Cabo Nu / Tubo - Barramento | kg | 0 | 132.7938 | 134.4537 | 129.2217 | 136.3793 | 133.564 | 134.7326 | 0 | 0 | 0 | 0 | 0 | 0 | 1 | 0.025 | 0 | 0 | 0 | 0 | 0 | 0 | 0 | 0 | 0 | 0 | 0 | 0 | 0 | 0 | 0
9 | Tubo diâmetro 8" | kg | 146 | 107.0041 | 108.3417 | 104.1257 | 109.8932 | 107.6247 | 108.5664 | 15622.5999 | 15817.8824 | 15202.352 | 16044.4101 | 15713.211 | 15850.6899 | 1 | Rateio | 0 | 0 | 0 | 0 | 0 | 15817.8824 | 15817.8824 | 15202.352 | 15202.352 | 16044.4101 | 16044.4101 | 15713.211 | 15713.211 | 15850.6899 | 15850.6899
10 | Conectores / Espaçadores | unid. | 0 | 318.8245 | 322.8098 | 310.2481 | 327.4328 | 320.6737 | 323.4793 | 0 | 0 | 0 | 0 | 0 | 0 | 1 | 0.025 | 0 | 0 | 0 | 0 | 0 | 0 | 0 | 0 | 0 | 0 | 0 | 0 | 0 | 0 | 0
11 | Suporte - Coluna isolador pedestal (Alta) | kg | 500 | 90.6928 | 91.8264 | 88.2531 | 93.1415 | 91.2188 | 92.0169 | 45346.3927 | 45913.2226 | 44126.5747 | 46570.7453 | 45609.4018 | 46008.45 | 1 | 0.0313 | 0 | 0 | 0 | 0 | 0 | 45913.2226 | 45913.2226 | 44126.5747 | 44126.5747 | 46570.7453 | 46570.7453 | 45609.4018 | 45609.4018 | 46008.45 | 46008.45
12 | Suporte - Coluna isolador pedestal (Baixa) | kg | 500 | 90.6928 | 91.8264 | 88.2531 | 93.1415 | 91.2188 | 92.0169 | 45346.3927 | 45913.2226 | 44126.5747 | 46570.7453 | 45609.4018 | 46008.45 | 1 | 0.0313 | 0 | 0 | 0 | 0 | 0 | 45913.2226 | 45913.2226 | 44126.5747 | 44126.5747 | 46570.7453 | 46570.7453 | 45609.4018 | 45609.4018 | 46008.45 | 46008.45
13 | Concreto Estrutural - Autotransformador monofásico | m³ | 10.1 | 5744.0578 | 5815.8585 | 5589.5426 | 5899.1473 | 5777.3733 | 5827.921 | 58014.9835 | 58740.1708 | 56454.3804 | 59581.388 | 58351.4704 | 58862.0022 | 1 | 0.0313 | 0 | 0 | 0 | 0 | 0 | 58740.1708 | 58740.1708 | 56454.3804 | 56454.3804 | 59581.388 | 59581.388 | 58351.4704 | 58351.4704 | 58862.0022 | 58862.0022
14 | Concreto Estrutural - Parede corta-fogo | m³ | 48 | 5744.0578 | 5815.8585 | 5589.5426 | 5899.1473 | 5777.3733 | 5827.921 | 275714.773 | 279161.2076 | 268298.0456 | 283159.0718 | 277313.9186 | 279740.2086 | 1 | 0.0313 | 0 | 0 | 0 | 0 | 0 | 279161.2076 | 279161.2076 | 268298.0456 | 268298.0456 | 283159.0718 | 283159.0718 | 277313.9186 | 277313.9186 | 279740.2086 | 279740.2086
15 | Concreto Estrutural - Cubículos de Fech. Delta 13,8 kV | m³ | 0.2 | 5744.0578 | 5815.8585 | 5589.5426 | 5899.1473 | 5777.3733 | 5827.921 | 1148.8116 | 1163.1717 | 1117.9085 | 1179.8295 | 1155.4747 | 1165.5842 | 1 | 0.0313 | 0 | 0 | 0 | 0 | 0 | 1163.1717 | 1163.1717 | 1117.9085 | 1117.9085 | 1179.8295 | 1179.8295 | 1155.4747 | 1155.4747 | 1165.5842 | 1165.5842
16 | Concreto Estrutural - Para-raios | m³ | 0 | 5744.0578 | 5815.8585 | 5589.5426 | 5899.1473 | 5777.3733 | 5827.921 | 0 | 0 | 0 | 0 | 0 | 0 | 1 | 0.0313 | 0 | 0 | 0 | 0 | 0 | 0 | 0 | 0 | 0 | 0 | 0 | 0 | 0 | 0 | 0
17 | Concreto Estrutural - Coluna isolador de pedestal (Alta) | m³ | 1.75 | 5744.0578 | 5815.8585 | 5589.5426 | 5899.1473 | 5777.3733 | 5827.921 | 10052.1011 | 10177.7524 | 9781.6996 | 10323.5078 | 10110.4033 | 10198.8618 | 1 | 0.0313 | 0 | 0 | 0 | 0 | 0 | 10177.7524 | 10177.7524 | 9781.6996 | 9781.6996 | 10323.5078 | 10323.5078 | 10110.4033 | 10110.4033 | 10198.8618 | 10198.8618
18 | Concreto Estrutural - Coluna isolador de pedestal (Baixa) | m³ | 1.75 | 5744.0578 | 5815.8585 | 5589.5426 | 5899.1473 | 5777.3733 | 5827.921 | 10052.1011 | 10177.7524 | 9781.6996 | 10323.5078 | 10110.4033 | 10198.8618 | 1 | 0.0313 | 0 | 0 | 0 | 0 | 0 | 10177.7524 | 10177.7524 | 9781.6996 | 9781.6996 | 10323.5078 | 10323.5078 | 10110.4033 | 10110.4033 | 10198.8618 | 10198.8618
19 | Concreto Estrutural - Caixa separadora de óleo | m³ | 20 | 5744.0578 | 5815.8585 | 5589.5426 | 5899.1473 | 5777.3733 | 5827.921 | 114881.1554 | 116317.1698 | 111790.8523 | 117982.9466 | 115547.4661 | 116558.4203 | 1 | 0.0313 | 0 | 0 | 0 | 0 | 0 | 116317.1698 | 116317.1698 | 111790.8523 | 111790.8523 | 117982.9466 | 117982.9466 | 115547.4661 | 115547.4661 | 116558.4203 | 116558.4203
| SUBTOTAL | [8 empty] | 8603448.243 | 8710991.346 | 8372015.4853 | 8832365.5151 | 8653348.2428 | 8729058.5874 |  |  | 8710991.346 | 8372015.4853 | 8832365.5151 | 8653348.2428 | 8729058.5874
|  |  |  | BRASIL | Norte | Nordeste | Centro-Oeste | Sudeste | Sul
| CANTEIRO DE OBRAS (R$) - 3,39% (Inst. Novas) e 3,98% (Inst. Existentes) da soma de obras civis e montagem eletromecânica |  |  | #REF! | #REF! | #REF! | #REF! | #REF! | #REF!
| CUSTO DIRETO BÁSICO (R$) |  |  | #REF! | #REF! | #REF! | #REF! | #REF! | #REF!
| COMISSIONAMENTO (R$) - 2,7% do valor do custo direto básico |  |  | #REF! | #REF! | #REF! | #REF! | #REF! | #REF!
| ENGENHARIA (R$) - 1,4% do valor do custo direto básico |  |  | #REF! | #REF! | #REF! | #REF! | #REF! | #REF!
| SOCIOAMBIENTAL (R$) - 1,25% (Inst. Novas) e 3,99% (Inst. Existentes) do valor do custo direto básico |  |  | #REF! | #REF! | #REF! | #REF! | #REF! | #REF!
| ADMINISTRAÇÃO LOCAL (R$) - 2,7% do valor do custo direto básico |  |  | #REF! | #REF! | #REF! | #REF! | #REF! | #REF!
| CUSTO DIRETO (R$) - Soma do custo direto básico, comissionamento, engenharia e administração local |  |  | #REF! | #REF! | #REF! | #REF! | #REF! | #REF!
| EVENTUAIS (R$) - 3% do valor dos custos diretos |  |  | #REF! | #REF! | #REF! | #REF! | #REF! | #REF!
| CUSTO INDIRETO (R$) - Administração central e/ou regional do empreendimento - 2,7% do valor dos custos diretos |  |  | #REF! | #REF! | #REF! | #REF! | #REF! | #REF!
| VALOR TOTAL (R$) |  |  | 12678041.3309 | 12836516.8475 | 12337002.0191 | 13015373.8231 | 12751573.9706 | 12863140.7343 | [8 empty] | 8710991.346 | 8372015.4853 | 8832365.5151 | 8653348.2428 | 8729058.5874
|  |  |  | 100% | 100% | 100% | 100% | 100% | 100% | [8 empty] | 1 | 1 | 1 | 1 | 1
| Autotransformador monofásico - 345/69 kV | [16 empty] | Norte | Nordeste | Centro-Oeste | Sudeste | Sul
[16 empty] | Soma dos itens Rateio |  | 12961700.0282 | 12457313.874 | 13142349.7505 | 12875928.7786 | 12988583.5542
Item | EQUIPAMENTO | Unidade | Quant. | 2021-02-01 | Preço Unitário |  |  |  |  | 2021-02-01 | Preço Total |  |  |  |  | Soma das UARs |  | 0 | 0 | 0 | 0 | 0
|  |  |  | BRASIL | Norte | Nordeste | Centro-Oeste | Sudeste | Sul | BRASIL | Norte | Nordeste | Centro-Oeste | Sudeste | Sul | Taxa de Rateio |  | 0 | 0 | 0 | 0 | 0
1 | Autotransformador monofásico | unid. | 1 | 7822791.4505 | 7920576.3436 | 7612358.3605 | 8034006.8197 | 7868163.6409 | 7937004.2057 | 7822791.4505 | 7920576.3436 | 7612358.3605 | 8034006.8197 | 7868163.6409 | 7937004.2057 | 1 | 0.0286 | 0 | 0 | 0 | 0 | 0 | 7920576.3436 | 7920576.3436 | 7612358.3605 | 7612358.3605 | 8034006.8197 | 8034006.8197 | 7868163.6409 | 7868163.6409 | 7937004.2057 | 7937004.2057
2 | Cubículos de Fechamento Delta 13,8 kV | unid. | 0.333 | 188082.1711 | 190433.1982 | 183022.7607 | 193160.3897 | 189173.0477 | 190828.1708 | 62631.363 | 63414.255 | 60946.5793 | 60946.5793 | 62994.6249 | 63545.7809 | 1 | 0.0357 | 0 | 0 | 0 | 0 | 0 | 63414.255 | 63414.255 | 60946.5793 | 60946.5793 | 60946.5793 | 60946.5793 | 62994.6249 | 62994.6249 | 63545.7809 | 63545.7809
3 | Coluna Isolador Pedestal (Alta) | unid. | 1 | 2604.1258 | 2636.6774 | 2534.0748 | 2674.4372 | 2619.2297 | 2642.1461 | 2604.1258 | 2636.6774 | 2534.0748 | 2674.4372 | 2619.2297 | 2642.1461 | 1 | 0.027 | 0 | 0 | 0 | 0 | 0 | 2636.6774 | 2636.6774 | 2534.0748 | 2534.0748 | 2674.4372 | 2674.4372 | 2619.2297 | 2619.2297 | 2642.1461 | 2642.1461
4 | Coluna Isolador Pedestal (Baixa) | unid. | 1 | 2604.1258 | 2636.6774 | 2534.0748 | 2674.4372 | 2619.2297 | 2642.1461 | 2604.1258 | 2636.6774 | 2534.0748 | 2674.4372 | 2619.2297 | 2642.1461 | 1 | 0.027 | 0 | 0 | 0 | 0 | 0 | 2636.6774 | 2636.6774 | 2534.0748 | 2534.0748 | 2674.4372 | 2674.4372 | 2619.2297 | 2619.2297 | 2642.1461 | 2642.1461
5 | Sistema de proteção contra incêndio | unid. | 1 | 54015.5925 | 54690.7874 | 52562.5731 | 55474.0135 | 54328.883 | 54804.2202 | 54015.5925 | 54690.7874 | 52562.5731 | 55474.0135 | 54328.883 | 54804.2202 | 1 | 0.04 | 0 | 0 | 0 | 0 | 0 | 54690.7874 | 54690.7874 | 52562.5731 | 52562.5731 | 55474.0135 | 55474.0135 | 54328.883 | 54328.883 | 54804.2202 | 54804.2202
6 | Transformador de aterramento 13,8 kV | unid. | 0.33 | 433304.0485 | 438720.3491 | 421648.1696 | 445003.2578 | 435817.212 | 439630.2876 | 142990.336 | 144777.7152 | 139143.896 | 146851.0751 | 143819.68 | 145077.9949 | 1 | 0.0333 | 0 | 0 | 0 | 0 | 0 | 144777.7152 | 144777.7152 | 139143.896 | 139143.896 | 146851.0751 | 146851.0751 | 143819.68 | 143819.68 | 145077.9949 | 145077.9949
7 | Resistor de Aterramento | unid. | 0.33 | 71314.3935 | 72205.8235 | 69396.0364 | 73239.8822 | 71728.017 | 72355.5837 | 23533.7499 | 23827.9217 | 22900.692 | 24169.1611 | 23670.2456 | 23877.3426 | 1 | 0.0278 | 0 | 0 | 0 | 0 | 0 | 23827.9217 | 23827.9217 | 22900.692 | 22900.692 | 24169.1611 | 24169.1611 | 23670.2456 | 23670.2456 | 23877.3426 | 23877.3426
8 | Cabo Nu / Tubo - Barramento | kg | 0 | 132.7938 | 134.4537 | 129.2217 | 136.3793 | 133.564 | 134.7326 | 0 | 0 | 0 | 0 | 0 | 0 | 1 | 0.025 | 0 | 0 | 0 | 0 | 0 | 0 | 0 | 0 | 0 | 0 | 0 | 0 | 0 | 0 | 0
9 | Tubo diâmetro 8" | kg | 146 | 107.0041 | 108.3417 | 104.1257 | 109.8932 | 107.6247 | 108.5664 | 15622.5999 | 15817.8824 | 15202.352 | 16044.4101 | 15713.211 | 15850.6899 | 1 | Rateio | 0 | 0 | 0 | 0 | 0 | 15817.8824 | 15817.8824 | 15202.352 | 15202.352 | 16044.4101 | 16044.4101 | 15713.211 | 15713.211 | 15850.6899 | 15850.6899
10 | Conectores / Espaçadores | unid. | 0 | 318.8245 | 322.8098 | 310.2481 | 327.4328 | 320.6737 | 323.4793 | 0 | 0 | 0 | 0 | 0 | 0 | 1 | 0.025 | 0 | 0 | 0 | 0 | 0 | 0 | 0 | 0 | 0 | 0 | 0 | 0 | 0 | 0 | 0
11 | Suporte - Coluna isolador pedestal (Alta) | kg | 500 | 90.6928 | 91.8264 | 88.2531 | 93.1415 | 91.2188 | 92.0169 | 45346.3927 | 45913.2226 | 44126.5747 | 46570.7453 | 45609.4018 | 46008.45 | 1 | 0.0313 | 0 | 0 | 0 | 0 | 0 | 45913.2226 | 45913.2226 | 44126.5747 | 44126.5747 | 46570.7453 | 46570.7453 | 45609.4018 | 45609.4018 | 46008.45 | 46008.45
12 | Suporte - Coluna isolador pedestal (Baixa) | kg | 500 | 90.6928 | 91.8264 | 88.2531 | 93.1415 | 91.2188 | 92.0169 | 45346.3927 | 45913.2226 | 44126.5747 | 46570.7453 | 45609.4018 | 46008.45 | 1 | 0.0313 | 0 | 0 | 0 | 0 | 0 | 45913.2226 | 45913.2226 | 44126.5747 | 44126.5747 | 46570.7453 | 46570.7453 | 45609.4018 | 45609.4018 | 46008.45 | 46008.45
13 | Concreto Estrutural - Autotransformador monofásico | m³ | 10.1 | 5744.0578 | 5815.8585 | 5589.5426 | 5899.1473 | 5777.3733 | 5827.921 | 58014.9835 | 58740.1708 | 56454.3804 | 59581.388 | 58351.4704 | 58862.0022 | 1 | 0.0313 | 0 | 0 | 0 | 0 | 0 | 58740.1708 | 58740.1708 | 56454.3804 | 56454.3804 | 59581.388 | 59581.388 | 58351.4704 | 58351.4704 | 58862.0022 | 58862.0022
14 | Concreto Estrutural - Parede corta-fogo | m³ | 48 | 5744.0578 | 5815.8585 | 5589.5426 | 5899.1473 | 5777.3733 | 5827.921 | 275714.773 | 279161.2076 | 268298.0456 | 283159.0718 | 277313.9186 | 279740.2086 | 1 | 0.0313 | 0 | 0 | 0 | 0 | 0 | 279161.2076 | 279161.2076 | 268298.0456 | 268298.0456 | 283159.0718 | 283159.0718 | 277313.9186 | 277313.9186 | 279740.2086 | 279740.2086
15 | Concreto Estrutural - Cubículos de Fech. Delta 13,8 kV | m³ | 0.2 | 5744.0578 | 5815.8585 | 5589.5426 | 5899.1473 | 5777.3733 | 5827.921 | 1148.8116 | 1163.1717 | 1117.9085 | 1179.8295 | 1155.4747 | 1165.5842 | 1 | 0.0313 | 0 | 0 | 0 | 0 | 0 | 1163.1717 | 1163.1717 | 1117.9085 | 1117.9085 | 1179.8295 | 1179.8295 | 1155.4747 | 1155.4747 | 1165.5842 | 1165.5842
16 | Concreto Estrutural - Para-raios | m³ | 0 | 5744.0578 | 5815.8585 | 5589.5426 | 5899.1473 | 5777.3733 | 5827.921 | 0 | 0 | 0 | 0 | 0 | 0 | 1 | 0.0313 | 0 | 0 | 0 | 0 | 0 | 0 | 0 | 0 | 0 | 0 | 0 | 0 | 0 | 0 | 0
17 | Concreto Estrutural - Coluna isolador de pedestal (Alta) | m³ | 1.75 | 5744.0578 | 5815.8585 | 5589.5426 | 5899.1473 | 5777.3733 | 5827.921 | 10052.1011 | 10177.7524 | 9781.6996 | 10323.5078 | 10110.4033 | 10198.8618 | 1 | 0.0313 | 0 | 0 | 0 | 0 | 0 | 10177.7524 | 10177.7524 | 9781.6996 | 9781.6996 | 10323.5078 | 10323.5078 | 10110.4033 | 10110.4033 | 10198.8618 | 10198.8618
18 | Concreto Estrutural - Coluna isolador de pedestal (Baixa) | m³ | 1.75 | 5744.0578 | 5815.8585 | 5589.5426 | 5899.1473 | 5777.3733 | 5827.921 | 10052.1011 | 10177.7524 | 9781.6996 | 10323.5078 | 10110.4033 | 10198.8618 | 1 | 0.0313 | 0 | 0 | 0 | 0 | 0 | 10177.7524 | 10177.7524 | 9781.6996 | 9781.6996 | 10323.5078 | 10323.5078 | 10110.4033 | 10110.4033 | 10198.8618 | 10198.8618
19 | Concreto Estrutural - Caixa separadora de óleo | m³ | 20 | 5744.0578 | 5815.8585 | 5589.5426 | 5899.1473 | 5777.3733 | 5827.921 | 114881.1554 | 116317.1698 | 111790.8523 | 117982.9466 | 115547.4661 | 116558.4203 | 1 | 0.0313 | 0 | 0 | 0 | 0 | 0 | 116317.1698 | 116317.1698 | 111790.8523 | 111790.8523 | 117982.9466 | 117982.9466 | 115547.4661 | 115547.4661 | 116558.4203 | 116558.4203
| SUBTOTAL | [8 empty] | 8687350.0544 | 8795941.9301 | 8453660.338 | 8918532.6754 | 8737736.6847 | 8814185.3652 |  |  | 8795941.9301 | 8453660.338 | 8918532.6754 | 8737736.6847 | 8814185.3652
|  |  |  | BRASIL | Norte | Nordeste | Centro-Oeste | Sudeste | Sul
| CANTEIRO DE OBRAS (R$) - 3,39% (Inst. Novas) e 3,98% (Inst. Existentes) da soma de obras civis e montagem eletromecânica |  |  | #REF! | #REF! | #REF! | #REF! | #REF! | #REF!
| CUSTO DIRETO BÁSICO (R$) |  |  | #REF! | #REF! | #REF! | #REF! | #REF! | #REF!
| COMISSIONAMENTO (R$) - 2,7% do valor do custo direto básico |  |  | #REF! | #REF! | #REF! | #REF! | #REF! | #REF!
| ENGENHARIA (R$) - 1,4% do valor do custo direto básico |  |  | #REF! | #REF! | #REF! | #REF! | #REF! | #REF!
| SOCIOAMBIENTAL (R$) - 1,25% (Inst. Novas) e 3,99% (Inst. Existentes) do valor do custo direto básico |  |  | #REF! | #REF! | #REF! | #REF! | #REF! | #REF!
| ADMINISTRAÇÃO LOCAL (R$) - 2,7% do valor do custo direto básico |  |  | #REF! | #REF! | #REF! | #REF! | #REF! | #REF!
| CUSTO DIRETO (R$) - Soma do custo direto básico, comissionamento, engenharia e administração local |  |  | #REF! | #REF! | #REF! | #REF! | #REF! | #REF!
| EVENTUAIS (R$) - 3% do valor dos custos diretos |  |  | #REF! | #REF! | #REF! | #REF! | #REF! | #REF!
| CUSTO INDIRETO (R$) - Administração central e/ou regional do empreendimento - 2,7% do valor dos custos diretos |  |  | #REF! | #REF! | #REF! | #REF! | #REF! | #REF!
| VALOR TOTAL (R$) |  |  | 12801679.0402 | 12961700.0282 | 12457313.874 | 13142349.7505 | 12875928.7786 | 12988583.5542 | [8 empty] | 8795941.9301 | 8453660.338 | 8918532.6754 | 8737736.6847 | 8814185.3652
|  |  |  | 100% | 100% | 100% | 100% | 100% | 100% | [8 empty] | 1 | 1 | 1 | 1 | 1
| Autotransformador monofásico - 345/138 kV | [16 empty] | Norte | Nordeste | Centro-Oeste | Sudeste | Sul
[16 empty] | Soma dos itens Rateio |  | 13016030.7534 | 12509530.3961 | 13202433.1691 | 12929899.982 | 13043026.9653
Item | EQUIPAMENTO | Unidade | Quant. | 2021-02-01 | Preço Unitário |  |  |  |  | 2021-02-01 | Preço Total |  |  |  |  | Soma das UARs |  | 0 | 0 | 0 | 0 | 0
|  |  |  | BRASIL | Norte | Nordeste | Centro-Oeste | Sudeste | Sul | BRASIL | Norte | Nordeste | Centro-Oeste | Sudeste | Sul | Taxa de Rateio |  | 0 | 0 | 0 | 0 | 0
1 | Autotransformador monofásico | unid. | 1 | 7859205.6575 | 7957445.7282 | 7647793.0253 | 8071404.2103 | 7904789.0503 | 7973950.0601 | 7859205.6575 | 7957445.7282 | 7647793.0253 | 8071404.2103 | 7904789.0503 | 7973950.0601 | 1 | 0.0286 | 0 | 0 | 0 | 0 | 0 | 7957445.7282 | 7957445.7282 | 7647793.0253 | 7647793.0253 | 8071404.2103 | 8071404.2103 | 7904789.0503 | 7904789.0503 | 7973950.0601 | 7973950.0601
2 | Cubículos de Fechamento Delta 13,8 kV | unid. | 0.333 | 188082.1711 | 190433.1982 | 183022.7607 | 193160.3897 | 189173.0477 | 190828.1708 | 62631.363 | 63414.255 | 60946.5793 | 64322.4098 | 62994.6249 | 63545.7809 | 1 | 0.0357 | 0 | 0 | 0 | 0 | 0 | 63414.255 | 63414.255 | 60946.5793 | 60946.5793 | 64322.4098 | 64322.4098 | 62994.6249 | 62994.6249 | 63545.7809 | 63545.7809
3 | Coluna Isolador Pedestal (Alta) | unid. | 1 | 2604.1258 | 2636.6774 | 2534.0748 | 2674.4372 | 2619.2297 | 2642.1461 | 2604.1258 | 2636.6774 | 2534.0748 | 2674.4372 | 2619.2297 | 2642.1461 | 1 | 0.027 | 0 | 0 | 0 | 0 | 0 | 2636.6774 | 2636.6774 | 2534.0748 | 2534.0748 | 2674.4372 | 2674.4372 | 2619.2297 | 2619.2297 | 2642.1461 | 2642.1461
4 | Coluna Isolador Pedestal (Baixa) | unid. | 1 | 2604.1258 | 2636.6774 | 2534.0748 | 2674.4372 | 2619.2297 | 2642.1461 | 2604.1258 | 2636.6774 | 2534.0748 | 2674.4372 | 2619.2297 | 2642.1461 | 1 | 0.027 | 0 | 0 | 0 | 0 | 0 | 2636.6774 | 2636.6774 | 2534.0748 | 2534.0748 | 2674.4372 | 2674.4372 | 2619.2297 | 2619.2297 | 2642.1461 | 2642.1461
5 | Sistema de proteção contra incêndio | unid. | 1 | 54015.5925 | 54690.7874 | 52562.5731 | 55474.0135 | 54328.883 | 54804.2202 | 54015.5925 | 54690.7874 | 52562.5731 | 55474.0135 | 54328.883 | 54804.2202 | 1 | 0.04 | 0 | 0 | 0 | 0 | 0 | 54690.7874 | 54690.7874 | 52562.5731 | 52562.5731 | 55474.0135 | 55474.0135 | 54328.883 | 54328.883 | 54804.2202 | 54804.2202
6 | Transformador de aterramento 13,8 kV | unid. | 0.33 | 433304.0485 | 438720.3491 | 421648.1696 | 445003.2578 | 435817.212 | 439630.2876 | 142990.336 | 144777.7152 | 139143.896 | 146851.0751 | 143819.68 | 145077.9949 | 1 | 0.0333 | 0 | 0 | 0 | 0 | 0 | 144777.7152 | 144777.7152 | 139143.896 | 139143.896 | 146851.0751 | 146851.0751 | 143819.68 | 143819.68 | 145077.9949 | 145077.9949
7 | Resistor de Aterramento | unid. | 0.33 | 71314.3935 | 72205.8235 | 69396.0364 | 73239.8822 | 71728.017 | 72355.5837 | 23533.7499 | 23827.9217 | 22900.692 | 24169.1611 | 23670.2456 | 23877.3426 | 1 | 0.0278 | 0 | 0 | 0 | 0 | 0 | 23827.9217 | 23827.9217 | 22900.692 | 22900.692 | 24169.1611 | 24169.1611 | 23670.2456 | 23670.2456 | 23877.3426 | 23877.3426
8 | Cabo Nu / Tubo - Barramento | kg | 0 | 132.7938 | 134.4537 | 129.2217 | 136.3793 | 133.564 | 134.7326 | 0 | 0 | 0 | 0 | 0 | 0 | 1 | 0.025 | 0 | 0 | 0 | 0 | 0 | 0 | 0 | 0 | 0 | 0 | 0 | 0 | 0 | 0 | 0
9 | Tubo diâmetro 8" | kg | 146 | 107.0041 | 108.3417 | 104.1257 | 109.8932 | 107.6247 | 108.5664 | 15622.5999 | 15817.8824 | 15202.352 | 16044.4101 | 15713.211 | 15850.6899 | 1 | Rateio | 0 | 0 | 0 | 0 | 0 | 15817.8824 | 15817.8824 | 15202.352 | 15202.352 | 16044.4101 | 16044.4101 | 15713.211 | 15713.211 | 15850.6899 | 15850.6899
10 | Conectores / Espaçadores | unid. | 0 | 318.8245 | 322.8098 | 310.2481 | 327.4328 | 320.6737 | 323.4793 | 0 | 0 | 0 | 0 | 0 | 0 | 1 | 0.025 | 0 | 0 | 0 | 0 | 0 | 0 | 0 | 0 | 0 | 0 | 0 | 0 | 0 | 0 | 0
11 | Suporte - Coluna isolador pedestal (Alta) | kg | 500 | 90.6928 | 91.8264 | 88.2531 | 93.1415 | 91.2188 | 92.0169 | 45346.3927 | 45913.2226 | 44126.5747 | 46570.7453 | 45609.4018 | 46008.45 | 1 | 0.0313 | 0 | 0 | 0 | 0 | 0 | 45913.2226 | 45913.2226 | 44126.5747 | 44126.5747 | 46570.7453 | 46570.7453 | 45609.4018 | 45609.4018 | 46008.45 | 46008.45
12 | Suporte - Coluna isolador pedestal (Baixa) | kg | 500 | 90.6928 | 91.8264 | 88.2531 | 93.1415 | 91.2188 | 92.0169 | 45346.3927 | 45913.2226 | 44126.5747 | 46570.7453 | 45609.4018 | 46008.45 | 1 | 0.0313 | 0 | 0 | 0 | 0 | 0 | 45913.2226 | 45913.2226 | 44126.5747 | 44126.5747 | 46570.7453 | 46570.7453 | 45609.4018 | 45609.4018 | 46008.45 | 46008.45
13 | Concreto Estrutural - Autotransformador monofásico | m³ | 10.1 | 5744.0578 | 5815.8585 | 5589.5426 | 5899.1473 | 5777.3733 | 5827.921 | 58014.9835 | 58740.1708 | 56454.3804 | 59581.388 | 58351.4704 | 58862.0022 | 1 | 0.0313 | 0 | 0 | 0 | 0 | 0 | 58740.1708 | 58740.1708 | 56454.3804 | 56454.3804 | 59581.388 | 59581.388 | 58351.4704 | 58351.4704 | 58862.0022 | 58862.0022
14 | Concreto Estrutural - Parede corta-fogo | m³ | 48 | 5744.0578 | 5815.8585 | 5589.5426 | 5899.1473 | 5777.3733 | 5827.921 | 275714.773 | 279161.2076 | 268298.0456 | 283159.0718 | 277313.9186 | 279740.2086 | 1 | 0.0313 | 0 | 0 | 0 | 0 | 0 | 279161.2076 | 279161.2076 | 268298.0456 | 268298.0456 | 283159.0718 | 283159.0718 | 277313.9186 | 277313.9186 | 279740.2086 | 279740.2086
15 | Concreto Estrutural - Cubículos de Fech. Delta 13,8 kV | m³ | 0.2 | 5744.0578 | 5815.8585 | 5589.5426 | 5899.1473 | 5777.3733 | 5827.921 | 1148.8116 | 1163.1717 | 1117.9085 | 1179.8295 | 1155.4747 | 1165.5842 | 1 | 0.0313 | 0 | 0 | 0 | 0 | 0 | 1163.1717 | 1163.1717 | 1117.9085 | 1117.9085 | 1179.8295 | 1179.8295 | 1155.4747 | 1155.4747 | 1165.5842 | 1165.5842
16 | Concreto Estrutural - Para-raios | m³ | 0 | 5744.0578 | 5815.8585 | 5589.5426 | 5899.1473 | 5777.3733 | 5827.921 | 0 | 0 | 0 | 0 | 0 | 0 | 1 | 0.0313 | 0 | 0 | 0 | 0 | 0 | 0 | 0 | 0 | 0 | 0 | 0 | 0 | 0 | 0 | 0
17 | Concreto Estrutural - Coluna isolador de pedestal (Alta) | m³ | 1.75 | 5744.0578 | 5815.8585 | 5589.5426 | 5899.1473 | 5777.3733 | 5827.921 | 10052.1011 | 10177.7524 | 9781.6996 | 10323.5078 | 10110.4033 | 10198.8618 | 1 | 0.0313 | 0 | 0 | 0 | 0 | 0 | 10177.7524 | 10177.7524 | 9781.6996 | 9781.6996 | 10323.5078 | 10323.5078 | 10110.4033 | 10110.4033 | 10198.8618 | 10198.8618
18 | Concreto Estrutural - Coluna isolador de pedestal (Baixa) | m³ | 1.75 | 5744.0578 | 5815.8585 | 5589.5426 | 5899.1473 | 5777.3733 | 5827.921 | 10052.1011 | 10177.7524 | 9781.6996 | 10323.5078 | 10110.4033 | 10198.8618 | 1 | 0.0313 | 0 | 0 | 0 | 0 | 0 | 10177.7524 | 10177.7524 | 9781.6996 | 9781.6996 | 10323.5078 | 10323.5078 | 10110.4033 | 10110.4033 | 10198.8618 | 10198.8618
19 | Concreto Estrutural - Caixa separadora de óleo | m³ | 20 | 5744.0578 | 5815.8585 | 5589.5426 | 5899.1473 | 5777.3733 | 5827.921 | 114881.1554 | 116317.1698 | 111790.8523 | 117982.9466 | 115547.4661 | 116558.4203 | 1 | 0.0313 | 0 | 0 | 0 | 0 | 0 | 116317.1698 | 116317.1698 | 111790.8523 | 111790.8523 | 117982.9466 | 117982.9466 | 115547.4661 | 115547.4661 | 116558.4203 | 116558.4203
| SUBTOTAL | [8 empty] | 8723764.2614 | 8832811.3147 | 8489095.0028 | 8959305.8965 | 8774362.0942 | 8851131.2197 |  |  | 8832811.3147 | 8489095.0028 | 8959305.8965 | 8774362.0942 | 8851131.2197
|  |  |  | BRASIL | Norte | Nordeste | Centro-Oeste | Sudeste | Sul
| CANTEIRO DE OBRAS (R$) - 3,39% (Inst. Novas) e 3,98% (Inst. Existentes) da soma de obras civis e montagem eletromecânica |  |  | #REF! | #REF! | #REF! | #REF! | #REF! | #REF!
| CUSTO DIRETO BÁSICO (R$) |  |  | #REF! | #REF! | #REF! | #REF! | #REF! | #REF!
| COMISSIONAMENTO (R$) - 2,7% do valor do custo direto básico |  |  | #REF! | #REF! | #REF! | #REF! | #REF! | #REF!
| ENGENHARIA (R$) - 1,4% do valor do custo direto básico |  |  | #REF! | #REF! | #REF! | #REF! | #REF! | #REF!
| SOCIOAMBIENTAL (R$) - 1,25% (Inst. Novas) e 3,99% (Inst. Existentes) do valor do custo direto básico |  |  | #REF! | #REF! | #REF! | #REF! | #REF! | #REF!
| ADMINISTRAÇÃO LOCAL (R$) - 2,7% do valor do custo direto básico |  |  | #REF! | #REF! | #REF! | #REF! | #REF! | #REF!
| CUSTO DIRETO (R$) - Soma do custo direto básico, comissionamento, engenharia e administração local |  |  | #REF! | #REF! | #REF! | #REF! | #REF! | #REF!
| EVENTUAIS (R$) - 3% do valor dos custos diretos |  |  | #REF! | #REF! | #REF! | #REF! | #REF! | #REF!
| CUSTO INDIRETO (R$) - Administração central e/ou regional do empreendimento - 2,7% do valor dos custos diretos |  |  | #REF! | #REF! | #REF! | #REF! | #REF! | #REF!
| VALOR TOTAL (R$) |  |  | 12855339.0157 | 13016030.7534 | 12509530.3961 | 13202433.1691 | 12929899.982 | 13043026.9653 | [8 empty] | 8832811.3147 | 8489095.0028 | 8959305.8965 | 8774362.0942 | 8851131.2197
|  |  |  | 100% | 100% | 100% | 100% | 100% | 100% | [8 empty] | 1 | 1 | 1 | 1 | 1
| Autotransformador monofásico - 345/230 kV | [16 empty] | Norte | Nordeste | Centro-Oeste | Sudeste | Sul
[16 empty] | Soma dos itens Rateio |  | 13056232.4313 | 12548167.6829 | 13243210.5748 | 12969835.634 | 13083312.0245
Item | EQUIPAMENTO | Unidade | Quant. | 2021-02-01 | Preço Unitário |  |  |  |  | 2021-02-01 | Preço Total |  |  |  |  | Soma das UARs |  | 0 | 0 | 0 | 0 | 0
|  |  |  | BRASIL | Norte | Nordeste | Centro-Oeste | Sudeste | Sul | BRASIL | Norte | Nordeste | Centro-Oeste | Sudeste | Sul | Taxa de Rateio |  | 0 | 0 | 0 | 0 | 0
1 | Autotransformador monofásico | unid. | 1 | 7886150.1207 | 7984726.9972 | 7674012.6824 | 8099076.1739 | 7931889.7914 | 8001287.9124 | 7886150.1207 | 7984726.9972 | 7674012.6824 | 8099076.1739 | 7931889.7914 | 8001287.9124 | 1 | 0.0286 | 0 | 0 | 0 | 0 | 0 | 7984726.9972 | 7984726.9972 | 7674012.6824 | 7674012.6824 | 8099076.1739 | 8099076.1739 | 7931889.7914 | 7931889.7914 | 8001287.9124 | 8001287.9124
2 | Cubículos de Fechamento Delta 13,8 kV | unid. | 0.333 | 188082.1711 | 190433.1982 | 183022.7607 | 193160.3897 | 189173.0477 | 190828.1708 | 62631.363 | 63414.255 | 60946.5793 | 64322.4098 | 62994.6249 | 63545.7809 | 1 | 0.0357 | 0 | 0 | 0 | 0 | 0 | 63414.255 | 63414.255 | 60946.5793 | 60946.5793 | 64322.4098 | 64322.4098 | 62994.6249 | 62994.6249 | 63545.7809 | 63545.7809
3 | Coluna Isolador Pedestal (Alta) | unid. | 1 | 2604.1258 | 2636.6774 | 2534.0748 | 2674.4372 | 2619.2297 | 2642.1461 | 2604.1258 | 2636.6774 | 2534.0748 | 2674.4372 | 2619.2297 | 2642.1461 | 1 | 0.027 | 0 | 0 | 0 | 0 | 0 | 2636.6774 | 2636.6774 | 2534.0748 | 2534.0748 | 2674.4372 | 2674.4372 | 2619.2297 | 2619.2297 | 2642.1461 | 2642.1461
4 | Coluna Isolador Pedestal (Baixa) | unid. | 1 | 2604.1258 | 2636.6774 | 2534.0748 | 2674.4372 | 2619.2297 | 2642.1461 | 2604.1258 | 2636.6774 | 2534.0748 | 2674.4372 | 2619.2297 | 2642.1461 | 1 | 0.027 | 0 | 0 | 0 | 0 | 0 | 2636.6774 | 2636.6774 | 2534.0748 | 2534.0748 | 2674.4372 | 2674.4372 | 2619.2297 | 2619.2297 | 2642.1461 | 2642.1461
5 | Sistema de proteção contra incêndio | unid. | 1 | 54015.5925 | 54690.7874 | 52562.5731 | 55474.0135 | 54328.883 | 54804.2202 | 54015.5925 | 54690.7874 | 52562.5731 | 55474.0135 | 54328.883 | 54804.2202 | 1 | 0.04 | 0 | 0 | 0 | 0 | 0 | 54690.7874 | 54690.7874 | 52562.5731 | 52562.5731 | 55474.0135 | 55474.0135 | 54328.883 | 54328.883 | 54804.2202 | 54804.2202
6 | Transformador de aterramento 13,8 kV | unid. | 0.33 | 433304.0485 | 438720.3491 | 421648.1696 | 445003.2578 | 435817.212 | 439630.2876 | 142990.336 | 144777.7152 | 139143.896 | 146851.0751 | 143819.68 | 145077.9949 | 1 | 0.0333 | 0 | 0 | 0 | 0 | 0 | 144777.7152 | 144777.7152 | 139143.896 | 139143.896 | 146851.0751 | 146851.0751 | 143819.68 | 143819.68 | 145077.9949 | 145077.9949
7 | Resistor de Aterramento | unid. | 0.33 | 71314.3935 | 72205.8235 | 69396.0364 | 73239.8822 | 71728.017 | 72355.5837 | 23533.7499 | 23827.9217 | 22900.692 | 24169.1611 | 23670.2456 | 23877.3426 | 1 | 0.0278 | 0 | 0 | 0 | 0 | 0 | 23827.9217 | 23827.9217 | 22900.692 | 22900.692 | 24169.1611 | 24169.1611 | 23670.2456 | 23670.2456 | 23877.3426 | 23877.3426
8 | Cabo Nu / Tubo - Barramento | kg | 0 | 132.7938 | 134.4537 | 129.2217 | 136.3793 | 133.564 | 134.7326 | 0 | 0 | 0 | 0 | 0 | 0 | 1 | 0.025 | 0 | 0 | 0 | 0 | 0 | 0 | 0 | 0 | 0 | 0 | 0 | 0 | 0 | 0 | 0
9 | Tubo diâmetro 8" | kg | 146 | 107.0041 | 108.3417 | 104.1257 | 109.8932 | 107.6247 | 108.5664 | 15622.5999 | 15817.8824 | 15202.352 | 16044.4101 | 15713.211 | 15850.6899 | 1 | Rateio | 0 | 0 | 0 | 0 | 0 | 15817.8824 | 15817.8824 | 15202.352 | 15202.352 | 16044.4101 | 16044.4101 | 15713.211 | 15713.211 | 15850.6899 | 15850.6899
10 | Conectores / Espaçadores | unid. | 0 | 318.8245 | 322.8098 | 310.2481 | 327.4328 | 320.6737 | 323.4793 | 0 | 0 | 0 | 0 | 0 | 0 | 1 | 0.025 | 0 | 0 | 0 | 0 | 0 | 0 | 0 | 0 | 0 | 0 | 0 | 0 | 0 | 0 | 0
11 | Suporte - Coluna isolador pedestal (Alta) | kg | 500 | 90.6928 | 91.8264 | 88.2531 | 93.1415 | 91.2188 | 92.0169 | 45346.3927 | 45913.2226 | 44126.5747 | 46570.7453 | 45609.4018 | 46008.45 | 1 | 0.0313 | 0 | 0 | 0 | 0 | 0 | 45913.2226 | 45913.2226 | 44126.5747 | 44126.5747 | 46570.7453 | 46570.7453 | 45609.4018 | 45609.4018 | 46008.45 | 46008.45
12 | Suporte - Coluna isolador pedestal (Baixa) | kg | 500 | 90.6928 | 91.8264 | 88.2531 | 93.1415 | 91.2188 | 92.0169 | 45346.3927 | 45913.2226 | 44126.5747 | 46570.7453 | 45609.4018 | 46008.45 | 1 | 0.0313 | 0 | 0 | 0 | 0 | 0 | 45913.2226 | 45913.2226 | 44126.5747 | 44126.5747 | 46570.7453 | 46570.7453 | 45609.4018 | 45609.4018 | 46008.45 | 46008.45
13 | Concreto Estrutural - Autotransformador monofásico | m³ | 10.1 | 5744.0578 | 5815.8585 | 5589.5426 | 5899.1473 | 5777.3733 | 5827.921 | 58014.9835 | 58740.1708 | 56454.3804 | 59581.388 | 58351.4704 | 58862.0022 | 1 | 0.0313 | 0 | 0 | 0 | 0 | 0 | 58740.1708 | 58740.1708 | 56454.3804 | 56454.3804 | 59581.388 | 59581.388 | 58351.4704 | 58351.4704 | 58862.0022 | 58862.0022
14 | Concreto Estrutural - Parede corta-fogo | m³ | 48 | 5744.0578 | 5815.8585 | 5589.5426 | 5899.1473 | 5777.3733 | 5827.921 | 275714.773 | 279161.2076 | 268298.0456 | 283159.0718 | 277313.9186 | 279740.2086 | 1 | 0.0313 | 0 | 0 | 0 | 0 | 0 | 279161.2076 | 279161.2076 | 268298.0456 | 268298.0456 | 283159.0718 | 283159.0718 | 277313.9186 | 277313.9186 | 279740.2086 | 279740.2086
15 | Concreto Estrutural - Cubículos de Fech. Delta 13,8 kV | m³ | 0.2 | 5744.0578 | 5815.8585 | 5589.5426 | 5899.1473 | 5777.3733 | 5827.921 | 1148.8116 | 1163.1717 | 1117.9085 | 1179.8295 | 1155.4747 | 1165.5842 | 1 | 0.0313 | 0 | 0 | 0 | 0 | 0 | 1163.1717 | 1163.1717 | 1117.9085 | 1117.9085 | 1179.8295 | 1179.8295 | 1155.4747 | 1155.4747 | 1165.5842 | 1165.5842
16 | Concreto Estrutural - Para-raios | m³ | 0 | 5744.0578 | 5815.8585 | 5589.5426 | 5899.1473 | 5777.3733 | 5827.921 | 0 | 0 | 0 | 0 | 0 | 0 | 1 | 0.0313 | 0 | 0 | 0 | 0 | 0 | 0 | 0 | 0 | 0 | 0 | 0 | 0 | 0 | 0 | 0
17 | Concreto Estrutural - Coluna isolador de pedestal (Alta) | m³ | 1.75 | 5744.0578 | 5815.8585 | 5589.5426 | 5899.1473 | 5777.3733 | 5827.921 | 10052.1011 | 10177.7524 | 9781.6996 | 10323.5078 | 10110.4033 | 10198.8618 | 1 | 0.0313 | 0 | 0 | 0 | 0 | 0 | 10177.7524 | 10177.7524 | 9781.6996 | 9781.6996 | 10323.5078 | 10323.5078 | 10110.4033 | 10110.4033 | 10198.8618 | 10198.8618
18 | Concreto Estrutural - Coluna isolador de pedestal (Baixa) | m³ | 1.75 | 5744.0578 | 5815.8585 | 5589.5426 | 5899.1473 | 5777.3733 | 5827.921 | 10052.1011 | 10177.7524 | 9781.6996 | 10323.5078 | 10110.4033 | 10198.8618 | 1 | 0.0313 | 0 | 0 | 0 | 0 | 0 | 10177.7524 | 10177.7524 | 9781.6996 | 9781.6996 | 10323.5078 | 10323.5078 | 10110.4033 | 10110.4033 | 10198.8618 | 10198.8618
19 | Concreto Estrutural - Caixa separadora de óleo | m³ | 20 | 5744.0578 | 5815.8585 | 5589.5426 | 5899.1473 | 5777.3733 | 5827.921 | 114881.1554 | 116317.1698 | 111790.8523 | 117982.9466 | 115547.4661 | 116558.4203 | 1 | 0.0313 | 0 | 0 | 0 | 0 | 0 | 116317.1698 | 116317.1698 | 111790.8523 | 111790.8523 | 117982.9466 | 117982.9466 | 115547.4661 | 115547.4661 | 116558.4203 | 116558.4203
| SUBTOTAL | [8 empty] | 8750708.7246 | 8860092.5837 | 8515314.6599 | 8986977.8602 | 8801462.8352 | 8878469.072 |  |  | 8860092.5837 | 8515314.6599 | 8986977.8602 | 8801462.8352 | 8878469.072
|  |  |  | BRASIL | Norte | Nordeste | Centro-Oeste | Sudeste | Sul
| CANTEIRO DE OBRAS (R$) - 3,39% (Inst. Novas) e 3,98% (Inst. Existentes) da soma de obras civis e montagem eletromecânica |  |  | #REF! | #REF! | #REF! | #REF! | #REF! | #REF!
| CUSTO DIRETO BÁSICO (R$) |  |  | #REF! | #REF! | #REF! | #REF! | #REF! | #REF!
| COMISSIONAMENTO (R$) - 2,7% do valor do custo direto básico |  |  | #REF! | #REF! | #REF! | #REF! | #REF! | #REF!
| ENGENHARIA (R$) - 1,4% do valor do custo direto básico |  |  | #REF! | #REF! | #REF! | #REF! | #REF! | #REF!
| SOCIOAMBIENTAL (R$) - 1,25% (Inst. Novas) e 3,99% (Inst. Existentes) do valor do custo direto básico |  |  | #REF! | #REF! | #REF! | #REF! | #REF! | #REF!
| ADMINISTRAÇÃO LOCAL (R$) - 2,7% do valor do custo direto básico |  |  | #REF! | #REF! | #REF! | #REF! | #REF! | #REF!
| CUSTO DIRETO (R$) - Soma do custo direto básico, comissionamento, engenharia e administração local |  |  | #REF! | #REF! | #REF! | #REF! | #REF! | #REF!
| EVENTUAIS (R$) - 3% do valor dos custos diretos |  |  | #REF! | #REF! | #REF! | #REF! | #REF! | #REF!
| CUSTO INDIRETO (R$) - Administração central e/ou regional do empreendimento - 2,7% do valor dos custos diretos |  |  | #REF! | #REF! | #REF! | #REF! | #REF! | #REF!
| VALOR TOTAL (R$) |  |  | 12895044.3766 | 13056232.4313 | 12548167.6829 | 13243210.5748 | 12969835.634 | 13083312.0245 | [8 empty] | 8860092.5837 | 8515314.6599 | 8986977.8602 | 8801462.8352 | 8878469.072
|  |  |  | 100% | 100% | 100% | 100% | 100% | 100% | [8 empty] | 1 | 1 | 1 | 1 | 1
| Autotransformador monofásico - 500/13,8 kV | [16 empty] | Norte | Nordeste | Centro-Oeste | Sudeste | Sul
[16 empty] | Soma dos itens Rateio |  | 12789115.8122 | 12291445.5277 | 12972268.5819 | 12704486.6014 | 12815641.3857
Item | EQUIPAMENTO | Unidade | Quant. | 2021-02-01 | Preço Unitário |  |  |  |  | 2021-02-01 | Preço Total |  |  |  |  | Soma das UARs |  | 0 | 0 | 0 | 0 | 0
|  |  |  | BRASIL | Norte | Nordeste | Centro-Oeste | Sudeste | Sul | BRASIL | Norte | Nordeste | Centro-Oeste | Sudeste | Sul | Taxa de Rateio |  | 0 | 0 | 0 | 0 | 0
1 | Autotransformador monofásico | unid. | 1 | 7786965.7067 | 7884302.778 | 7577496.3292 | 7997213.7808 | 7832130.1078 | 7900655.406 | 7786965.7067 | 7884302.778 | 7577496.3292 | 7997213.7808 | 7832130.1078 | 7900655.406 | 1 | 0.0286 | 0 | 0 | 0 | 0 | 0 | 7884302.778 | 7884302.778 | 7577496.3292 | 7577496.3292 | 7997213.7808 | 7997213.7808 | 7832130.1078 | 7832130.1078 | 7900655.406 | 7900655.406
2 | Cubículos de Fechamento Delta 13,8 kV | unid. | 0.333 | 188082.1711 | 190433.1982 | 183022.7607 | 193160.3897 | 189173.0477 | 190828.1708 | 62631.363 | 63414.255 | 60946.5793 | 64322.4098 | 62994.6249 | 63545.7809 | 1 | 0.0357 | 0 | 0 | 0 | 0 | 0 | 63414.255 | 63414.255 | 60946.5793 | 60946.5793 | 64322.4098 | 64322.4098 | 62994.6249 | 62994.6249 | 63545.7809 | 63545.7809
3 | Coluna Isolador Pedestal (Alta) | unid. | 1 | 2604.1258 | 2636.6774 | 2534.0748 | 2674.4372 | 2619.2297 | 2642.1461 | 2604.1258 | 2636.6774 | 2534.0748 | 2674.4372 | 2619.2297 | 2642.1461 | 1 | 0.027 | 0 | 0 | 0 | 0 | 0 | 2636.6774 | 2636.6774 | 2534.0748 | 2534.0748 | 2674.4372 | 2674.4372 | 2619.2297 | 2619.2297 | 2642.1461 | 2642.1461
4 | Coluna Isolador Pedestal (Baixa) | unid. | 1 | 2604.1258 | 2636.6774 | 2534.0748 | 2674.4372 | 2619.2297 | 2642.1461 | 2604.1258 | 2636.6774 | 2534.0748 | 2674.4372 | 2619.2297 | 2642.1461 | 1 | 0.027 | 0 | 0 | 0 | 0 | 0 | 2636.6774 | 2636.6774 | 2534.0748 | 2534.0748 | 2674.4372 | 2674.4372 | 2619.2297 | 2619.2297 | 2642.1461 | 2642.1461
5 | Sistema de proteção contra incêndio | unid. | 1 | 54015.5925 | 54690.7874 | 52562.5731 | 55474.0135 | 54328.883 | 54804.2202 | 54015.5925 | 54690.7874 | 52562.5731 | 55474.0135 | 54328.883 | 54804.2202 | 1 | 0.04 | 0 | 0 | 0 | 0 | 0 | 54690.7874 | 54690.7874 | 52562.5731 | 52562.5731 | 55474.0135 | 55474.0135 | 54328.883 | 54328.883 | 54804.2202 | 54804.2202
6 | Transformador de aterramento 13,8 kV | unid. | 0.33 | 433304.0485 | 438720.3491 | 421648.1696 | 445003.2578 | 435817.212 | 439630.2876 | 142990.336 | 144777.7152 | 139143.896 | 146851.0751 | 143819.68 | 145077.9949 | 1 | 0.0333 | 0 | 0 | 0 | 0 | 0 | 144777.7152 | 144777.7152 | 139143.896 | 139143.896 | 146851.0751 | 146851.0751 | 143819.68 | 143819.68 | 145077.9949 | 145077.9949
7 | Resistor de Aterramento | unid. | 0.33 | 71314.3935 | 72205.8235 | 69396.0364 | 73239.8822 | 71728.017 | 72355.5837 | 23533.7499 | 23827.9217 | 22900.692 | 24169.1611 | 23670.2456 | 23877.3426 | 1 | 0.0278 | 0 | 0 | 0 | 0 | 0 | 23827.9217 | 23827.9217 | 22900.692 | 22900.692 | 24169.1611 | 24169.1611 | 23670.2456 | 23670.2456 | 23877.3426 | 23877.3426
8 | Cabo Nu / Tubo - Barramento | kg | 0 | 132.7938 | 134.4537 | 129.2217 | 136.3793 | 133.564 | 134.7326 | 0 | 0 | 0 | 0 | 0 | 0 | 1 | 0.025 | 0 | 0 | 0 | 0 | 0 | 0 | 0 | 0 | 0 | 0 | 0 | 0 | 0 | 0 | 0
9 | Tubo diâmetro 8" | kg | 146 | 107.0041 | 108.3417 | 104.1257 | 109.8932 | 107.6247 | 108.5664 | 15622.5999 | 15817.8824 | 15202.352 | 16044.4101 | 15713.211 | 15850.6899 | 1 | Rateio | 0 | 0 | 0 | 0 | 0 | 15817.8824 | 15817.8824 | 15202.352 | 15202.352 | 16044.4101 | 16044.4101 | 15713.211 | 15713.211 | 15850.6899 | 15850.6899
10 | Conectores / Espaçadores | unid. | 0 | 318.8245 | 322.8098 | 310.2481 | 327.4328 | 320.6737 | 323.4793 | 0 | 0 | 0 | 0 | 0 | 0 | 1 | 0.025 | 0 | 0 | 0 | 0 | 0 | 0 | 0 | 0 | 0 | 0 | 0 | 0 | 0 | 0 | 0
11 | Suporte - Coluna isolador pedestal (Alta) | kg | 500 | 90.6928 | 91.8264 | 88.2531 | 93.1415 | 91.2188 | 92.0169 | 45346.3927 | 45913.2226 | 44126.5747 | 46570.7453 | 45609.4018 | 46008.45 | 1 | 0.0313 | 0 | 0 | 0 | 0 | 0 | 45913.2226 | 45913.2226 | 44126.5747 | 44126.5747 | 46570.7453 | 46570.7453 | 45609.4018 | 45609.4018 | 46008.45 | 46008.45
12 | Suporte - Coluna isolador pedestal (Baixa) | kg | 500 | 90.6928 | 91.8264 | 88.2531 | 93.1415 | 91.2188 | 92.0169 | 45346.3927 | 45913.2226 | 44126.5747 | 46570.7453 | 45609.4018 | 46008.45 | 1 | 0.0313 | 0 | 0 | 0 | 0 | 0 | 45913.2226 | 45913.2226 | 44126.5747 | 44126.5747 | 46570.7453 | 46570.7453 | 45609.4018 | 45609.4018 | 46008.45 | 46008.45
13 | Concreto Estrutural - Autotransformador monofásico | m³ | 10.1 | 5744.0578 | 5815.8585 | 5589.5426 | 5899.1473 | 5777.3733 | 5827.921 | 58014.9835 | 58740.1708 | 56454.3804 | 59581.388 | 58351.4704 | 58862.0022 | 1 | 0.0313 | 0 | 0 | 0 | 0 | 0 | 58740.1708 | 58740.1708 | 56454.3804 | 56454.3804 | 59581.388 | 59581.388 | 58351.4704 | 58351.4704 | 58862.0022 | 58862.0022
14 | Concreto Estrutural - Parede corta-fogo | m³ | 48 | 5744.0578 | 5815.8585 | 5589.5426 | 5899.1473 | 5777.3733 | 5827.921 | 275714.773 | 279161.2076 | 268298.0456 | 283159.0718 | 277313.9186 | 279740.2086 | 1 | 0.0313 | 0 | 0 | 0 | 0 | 0 | 279161.2076 | 279161.2076 | 268298.0456 | 268298.0456 | 283159.0718 | 283159.0718 | 277313.9186 | 277313.9186 | 279740.2086 | 279740.2086
15 | Concreto Estrutural - Cubículos de Fech. Delta 13,8 kV | m³ | 0.2 | 5744.0578 | 5815.8585 | 5589.5426 | 5899.1473 | 5777.3733 | 5827.921 | 1148.8116 | 1163.1717 | 1117.9085 | 1179.8295 | 1155.4747 | 1165.5842 | 1 | 0.0313 | 0 | 0 | 0 | 0 | 0 | 1163.1717 | 1163.1717 | 1117.9085 | 1117.9085 | 1179.8295 | 1179.8295 | 1155.4747 | 1155.4747 | 1165.5842 | 1165.5842
16 | Concreto Estrutural - Para-raios | m³ | 0 | 5744.0578 | 5815.8585 | 5589.5426 | 5899.1473 | 5777.3733 | 5827.921 | 0 | 0 | 0 | 0 | 0 | 0 | 1 | 0.0313 | 0 | 0 | 0 | 0 | 0 | 0 | 0 | 0 | 0 | 0 | 0 | 0 | 0 | 0 | 0
17 | Concreto Estrutural - Coluna isolador de pedestal (Alta) | m³ | 1.75 | 5744.0578 | 5815.8585 | 5589.5426 | 5899.1473 | 5777.3733 | 5827.921 | 10052.1011 | 10177.7524 | 9781.6996 | 10323.5078 | 10110.4033 | 10198.8618 | 1 | 0.0313 | 0 | 0 | 0 | 0 | 0 | 10177.7524 | 10177.7524 | 9781.6996 | 9781.6996 | 10323.5078 | 10323.5078 | 10110.4033 | 10110.4033 | 10198.8618 | 10198.8618
18 | Concreto Estrutural - Coluna isolador de pedestal (Baixa) | m³ | 1.75 | 5744.0578 | 5815.8585 | 5589.5426 | 5899.1473 | 5777.3733 | 5827.921 | 10052.1011 | 10177.7524 | 9781.6996 | 10323.5078 | 10110.4033 | 10198.8618 | 1 | 0.0313 | 0 | 0 | 0 | 0 | 0 | 10177.7524 | 10177.7524 | 9781.6996 | 9781.6996 | 10323.5078 | 10323.5078 | 10110.4033 | 10110.4033 | 10198.8618 | 10198.8618
19 | Concreto Estrutural - Caixa separadora de óleo | m³ | 20 | 5744.0578 | 5815.8585 | 5589.5426 | 5899.1473 | 5777.3733 | 5827.921 | 114881.1554 | 116317.1698 | 111790.8523 | 117982.9466 | 115547.4661 | 116558.4203 | 1 | 0.0313 | 0 | 0 | 0 | 0 | 0 | 116317.1698 | 116317.1698 | 111790.8523 | 111790.8523 | 117982.9466 | 117982.9466 | 115547.4661 | 115547.4661 | 116558.4203 | 116558.4203
| SUBTOTAL | [8 empty] | 8651524.3106 | 8759668.3645 | 8418798.3067 | 8885115.467 | 8701703.1516 | 8777836.5656 |  |  | 8759668.3645 | 8418798.3067 | 8885115.467 | 8701703.1516 | 8777836.5656
|  |  |  | BRASIL | Norte | Nordeste | Centro-Oeste | Sudeste | Sul
| CANTEIRO DE OBRAS (R$) - 3,39% (Inst. Novas) e 3,98% (Inst. Existentes) da soma de obras civis e montagem eletromecânica |  |  | #REF! | #REF! | #REF! | #REF! | #REF! | #REF!
| CUSTO DIRETO BÁSICO (R$) |  |  | #REF! | #REF! | #REF! | #REF! | #REF! | #REF!
| COMISSIONAMENTO (R$) - 2,7% do valor do custo direto básico |  |  | #REF! | #REF! | #REF! | #REF! | #REF! | #REF!
| ENGENHARIA (R$) - 1,4% do valor do custo direto básico |  |  | #REF! | #REF! | #REF! | #REF! | #REF! | #REF!
| SOCIOAMBIENTAL (R$) - 1,25% (Inst. Novas) e 3,99% (Inst. Existentes) do valor do custo direto básico |  |  | #REF! | #REF! | #REF! | #REF! | #REF! | #REF!
| ADMINISTRAÇÃO LOCAL (R$) - 2,7% do valor do custo direto básico |  |  | #REF! | #REF! | #REF! | #REF! | #REF! | #REF!
| CUSTO DIRETO (R$) - Soma do custo direto básico, comissionamento, engenharia e administração local |  |  | #REF! | #REF! | #REF! | #REF! | #REF! | #REF!
| EVENTUAIS (R$) - 3% do valor dos custos diretos |  |  | #REF! | #REF! | #REF! | #REF! | #REF! | #REF!
| CUSTO INDIRETO (R$) - Administração central e/ou regional do empreendimento - 2,7% do valor dos custos diretos |  |  | #REF! | #REF! | #REF! | #REF! | #REF! | #REF!
| VALOR TOTAL (R$) |  |  | 12631225.4935 | 12789115.8122 | 12291445.5277 | 12972268.5819 | 12704486.6014 | 12815641.3857 | [8 empty] | 8759668.3645 | 8418798.3067 | 8885115.467 | 8701703.1516 | 8777836.5656
|  |  |  | 100% | 100% | 100% | 100% | 100% | 100% | [8 empty] | 1 | 1 | 1 | 1 | 1
| Autotransformador monofásico - 500/69 kV | [16 empty] | Norte | Nordeste | Centro-Oeste | Sudeste | Sul
[16 empty] | Soma dos itens Rateio |  | 12913914.1594 | 12411387.5244 | 13098854.1646 | 12828459.1225 | 12940698.5739
Item | EQUIPAMENTO | Unidade | Quant. | 2021-02-01 | Preço Unitário |  |  |  |  | 2021-02-01 | Preço Total |  |  |  |  | Soma das UARs |  | 0 | 0 | 0 | 0 | 0
|  |  |  | BRASIL | Norte | Nordeste | Centro-Oeste | Sudeste | Sul | BRASIL | Norte | Nordeste | Centro-Oeste | Sudeste | Sul | Taxa de Rateio |  | 0 | 0 | 0 | 0 | 0
1 | Autotransformador monofásico | unid. | 1 | 7871388.7388 | 7969781.098 | 7659648.3817 | 8083916.2347 | 7917042.7935 | 7986311.0144 | 7871388.7388 | 7969781.098 | 7659648.3817 | 8083916.2347 | 7917042.7935 | 7986311.0144 | 1 | 0.0286 | 0 | 0 | 0 | 0 | 0 | 7969781.098 | 7969781.098 | 7659648.3817 | 7659648.3817 | 8083916.2347 | 8083916.2347 | 7917042.7935 | 7917042.7935 | 7986311.0144 | 7986311.0144
2 | Cubículos de Fechamento Delta 13,8 kV | unid. | 0.333 | 188082.1711 | 190433.1982 | 183022.7607 | 193160.3897 | 189173.0477 | 190828.1708 | 62631.363 | 63414.255 | 60946.5793 | 64322.4098 | 62994.6249 | 63545.7809 | 1 | 0.0357 | 0 | 0 | 0 | 0 | 0 | 63414.255 | 63414.255 | 60946.5793 | 60946.5793 | 64322.4098 | 64322.4098 | 62994.6249 | 62994.6249 | 63545.7809 | 63545.7809
3 | Coluna Isolador Pedestal (Alta) | unid. | 1 | 2604.1258 | 2636.6774 | 2534.0748 | 2674.4372 | 2619.2297 | 2642.1461 | 2604.1258 | 2636.6774 | 2534.0748 | 2674.4372 | 2619.2297 | 2642.1461 | 1 | 0.027 | 0 | 0 | 0 | 0 | 0 | 2636.6774 | 2636.6774 | 2534.0748 | 2534.0748 | 2674.4372 | 2674.4372 | 2619.2297 | 2619.2297 | 2642.1461 | 2642.1461
4 | Coluna Isolador Pedestal (Baixa) | unid. | 1 | 2604.1258 | 2636.6774 | 2534.0748 | 2674.4372 | 2619.2297 | 2642.1461 | 2604.1258 | 2636.6774 | 2534.0748 | 2674.4372 | 2619.2297 | 2642.1461 | 1 | 0.027 | 0 | 0 | 0 | 0 | 0 | 2636.6774 | 2636.6774 | 2534.0748 | 2534.0748 | 2674.4372 | 2674.4372 | 2619.2297 | 2619.2297 | 2642.1461 | 2642.1461
5 | Sistema de proteção contra incêndio | unid. | 1 | 54015.5925 | 54690.7874 | 52562.5731 | 55474.0135 | 54328.883 | 54804.2202 | 54015.5925 | 54690.7874 | 52562.5731 | 55474.0135 | 54328.883 | 54804.2202 | 1 | 0.04 | 0 | 0 | 0 | 0 | 0 | 54690.7874 | 54690.7874 | 52562.5731 | 52562.5731 | 55474.0135 | 55474.0135 | 54328.883 | 54328.883 | 54804.2202 | 54804.2202
6 | Transformador de aterramento 13,8 kV | unid. | 0.33 | 433304.0485 | 438720.3491 | 421648.1696 | 445003.2578 | 435817.212 | 439630.2876 | 142990.336 | 144777.7152 | 139143.896 | 146851.0751 | 143819.68 | 145077.9949 | 1 | 0.0333 | 0 | 0 | 0 | 0 | 0 | 144777.7152 | 144777.7152 | 139143.896 | 139143.896 | 146851.0751 | 146851.0751 | 143819.68 | 143819.68 | 145077.9949 | 145077.9949
7 | Resistor de Aterramento | unid. | 0.33 | 71314.3935 | 72205.8235 | 69396.0364 | 73239.8822 | 71728.017 | 72355.5837 | 23533.7499 | 23827.9217 | 22900.692 | 24169.1611 | 23670.2456 | 23877.3426 | 1 | 0.0278 | 0 | 0 | 0 | 0 | 0 | 23827.9217 | 23827.9217 | 22900.692 | 22900.692 | 24169.1611 | 24169.1611 | 23670.2456 | 23670.2456 | 23877.3426 | 23877.3426
8 | Cabo Nu / Tubo - Barramento | kg | 0 | 132.7938 | 134.4537 | 129.2217 | 136.3793 | 133.564 | 134.7326 | 0 | 0 | 0 | 0 | 0 | 0 | 1 | 0.025 | 0 | 0 | 0 | 0 | 0 | 0 | 0 | 0 | 0 | 0 | 0 | 0 | 0 | 0 | 0
9 | Tubo diâmetro 8" | kg | 146 | 107.0041 | 108.3417 | 104.1257 | 109.8932 | 107.6247 | 108.5664 | 15622.5999 | 15817.8824 | 15202.352 | 16044.4101 | 15713.211 | 15850.6899 | 1 | Rateio | 0 | 0 | 0 | 0 | 0 | 15817.8824 | 15817.8824 | 15202.352 | 15202.352 | 16044.4101 | 16044.4101 | 15713.211 | 15713.211 | 15850.6899 | 15850.6899
10 | Conectores / Espaçadores | unid. | 0 | 318.8245 | 322.8098 | 310.2481 | 327.4328 | 320.6737 | 323.4793 | 0 | 0 | 0 | 0 | 0 | 0 | 1 | 0.025 | 0 | 0 | 0 | 0 | 0 | 0 | 0 | 0 | 0 | 0 | 0 | 0 | 0 | 0 | 0
11 | Suporte - Coluna isolador pedestal (Alta) | kg | 500 | 90.6928 | 91.8264 | 88.2531 | 93.1415 | 91.2188 | 92.0169 | 45346.3927 | 45913.2226 | 44126.5747 | 46570.7453 | 45609.4018 | 46008.45 | 1 | 0.0313 | 0 | 0 | 0 | 0 | 0 | 45913.2226 | 45913.2226 | 44126.5747 | 44126.5747 | 46570.7453 | 46570.7453 | 45609.4018 | 45609.4018 | 46008.45 | 46008.45
12 | Suporte - Coluna isolador pedestal (Baixa) | kg | 500 | 90.6928 | 91.8264 | 88.2531 | 93.1415 | 91.2188 | 92.0169 | 45346.3927 | 45913.2226 | 44126.5747 | 46570.7453 | 45609.4018 | 46008.45 | 1 | 0.0313 | 0 | 0 | 0 | 0 | 0 | 45913.2226 | 45913.2226 | 44126.5747 | 44126.5747 | 46570.7453 | 46570.7453 | 45609.4018 | 45609.4018 | 46008.45 | 46008.45
13 | Concreto Estrutural - Autotransformador monofásico | m³ | 10.1 | 5744.0578 | 5815.8585 | 5589.5426 | 5899.1473 | 5777.3733 | 5827.921 | 58014.9835 | 58740.1708 | 56454.3804 | 59581.388 | 58351.4704 | 58862.0022 | 1 | 0.0313 | 0 | 0 | 0 | 0 | 0 | 58740.1708 | 58740.1708 | 56454.3804 | 56454.3804 | 59581.388 | 59581.388 | 58351.4704 | 58351.4704 | 58862.0022 | 58862.0022
14 | Concreto Estrutural - Parede corta-fogo | m³ | 48 | 5744.0578 | 5815.8585 | 5589.5426 | 5899.1473 | 5777.3733 | 5827.921 | 275714.773 | 279161.2076 | 268298.0456 | 283159.0718 | 277313.9186 | 279740.2086 | 1 | 0.0313 | 0 | 0 | 0 | 0 | 0 | 279161.2076 | 279161.2076 | 268298.0456 | 268298.0456 | 283159.0718 | 283159.0718 | 277313.9186 | 277313.9186 | 279740.2086 | 279740.2086
15 | Concreto Estrutural - Cubículos de Fech. Delta 13,8 kV | m³ | 0.2 | 5744.0578 | 5815.8585 | 5589.5426 | 5899.1473 | 5777.3733 | 5827.921 | 1148.8116 | 1163.1717 | 1117.9085 | 1179.8295 | 1155.4747 | 1165.5842 | 1 | 0.0313 | 0 | 0 | 0 | 0 | 0 | 1163.1717 | 1163.1717 | 1117.9085 | 1117.9085 | 1179.8295 | 1179.8295 | 1155.4747 | 1155.4747 | 1165.5842 | 1165.5842
16 | Concreto Estrutural - Para-raios | m³ | 0 | 5744.0578 | 5815.8585 | 5589.5426 | 5899.1473 | 5777.3733 | 5827.921 | 0 | 0 | 0 | 0 | 0 | 0 | 1 | 0.0313 | 0 | 0 | 0 | 0 | 0 | 0 | 0 | 0 | 0 | 0 | 0 | 0 | 0 | 0 | 0
17 | Concreto Estrutural - Coluna isolador de pedestal (Alta) | m³ | 1.75 | 5744.0578 | 5815.8585 | 5589.5426 | 5899.1473 | 5777.3733 | 5827.921 | 10052.1011 | 10177.7524 | 9781.6996 | 10323.5078 | 10110.4033 | 10198.8618 | 1 | 0.0313 | 0 | 0 | 0 | 0 | 0 | 10177.7524 | 10177.7524 | 9781.6996 | 9781.6996 | 10323.5078 | 10323.5078 | 10110.4033 | 10110.4033 | 10198.8618 | 10198.8618
18 | Concreto Estrutural - Coluna isolador de pedestal (Baixa) | m³ | 1.75 | 5744.0578 | 5815.8585 | 5589.5426 | 5899.1473 | 5777.3733 | 5827.921 | 10052.1011 | 10177.7524 | 9781.6996 | 10323.5078 | 10110.4033 | 10198.8618 | 1 | 0.0313 | 0 | 0 | 0 | 0 | 0 | 10177.7524 | 10177.7524 | 9781.6996 | 9781.6996 | 10323.5078 | 10323.5078 | 10110.4033 | 10110.4033 | 10198.8618 | 10198.8618
19 | Concreto Estrutural - Caixa separadora de óleo | m³ | 20 | 5744.0578 | 5815.8585 | 5589.5426 | 5899.1473 | 5777.3733 | 5827.921 | 114881.1554 | 116317.1698 | 111790.8523 | 117982.9466 | 115547.4661 | 116558.4203 | 1 | 0.0313 | 0 | 0 | 0 | 0 | 0 | 116317.1698 | 116317.1698 | 111790.8523 | 111790.8523 | 117982.9466 | 117982.9466 | 115547.4661 | 115547.4661 | 116558.4203 | 116558.4203
| SUBTOTAL | [8 empty] | 8735947.3427 | 8845146.6845 | 8500950.3592 | 8971817.921 | 8786615.8373 | 8863492.1739 |  |  | 8845146.6845 | 8500950.3592 | 8971817.921 | 8786615.8373 | 8863492.1739
|  |  |  | BRASIL | Norte | Nordeste | Centro-Oeste | Sudeste | Sul
| CANTEIRO DE OBRAS (R$) - 3,39% (Inst. Novas) e 3,98% (Inst. Existentes) da soma de obras civis e montagem eletromecânica |  |  | #REF! | #REF! | #REF! | #REF! | #REF! | #REF!
| CUSTO DIRETO BÁSICO (R$) |  |  | #REF! | #REF! | #REF! | #REF! | #REF! | #REF!
| COMISSIONAMENTO (R$) - 2,7% do valor do custo direto básico |  |  | #REF! | #REF! | #REF! | #REF! | #REF! | #REF!
| ENGENHARIA (R$) - 1,4% do valor do custo direto básico |  |  | #REF! | #REF! | #REF! | #REF! | #REF! | #REF!
| SOCIOAMBIENTAL (R$) - 1,25% (Inst. Novas) e 3,99% (Inst. Existentes) do valor do custo direto básico |  |  | #REF! | #REF! | #REF! | #REF! | #REF! | #REF!
| ADMINISTRAÇÃO LOCAL (R$) - 2,7% do valor do custo direto básico |  |  | #REF! | #REF! | #REF! | #REF! | #REF! | #REF!
| CUSTO DIRETO (R$) - Soma do custo direto básico, comissionamento, engenharia e administração local |  |  | #REF! | #REF! | #REF! | #REF! | #REF! | #REF!
| EVENTUAIS (R$) - 3% do valor dos custos diretos |  |  | #REF! | #REF! | #REF! | #REF! | #REF! | #REF!
| CUSTO INDIRETO (R$) - Administração central e/ou regional do empreendimento - 2,7% do valor dos custos diretos |  |  | #REF! | #REF! | #REF! | #REF! | #REF! | #REF!
| VALOR TOTAL (R$) |  |  | 12754483.1204 | 12913914.1594 | 12411387.5244 | 13098854.1646 | 12828459.1225 | 12940698.5739 | [8 empty] | 8845146.6845 | 8500950.3592 | 8971817.921 | 8786615.8373 | 8863492.1739
|  |  |  | 100% | 100% | 100% | 100% | 100% | 100% | [8 empty] | 1 | 1 | 1 | 1 | 1
| Autotransformador monofásico - 500/138 kV | [16 empty] | Norte | Nordeste | Centro-Oeste | Sudeste | Sul
[16 empty] | Soma dos itens Rateio |  | 12968077.863 | 12463443.5245 | 13153793.546 | 12882264.4095 | 12994974.6171
Item | EQUIPAMENTO | Unidade | Quant. | 2021-02-01 | Preço Unitário |  |  |  |  | 2021-02-01 | Preço Total |  |  |  |  | Soma das UARs |  | 0 | 0 | 0 | 0 | 0
|  |  |  | BRASIL | Norte | Nordeste | Centro-Oeste | Sudeste | Sul | BRASIL | Norte | Nordeste | Centro-Oeste | Sudeste | Sul | Taxa de Rateio |  | 0 | 0 | 0 | 0 | 0
1 | Autotransformador monofásico | unid. | 1 | 7908029.1607 | 8006879.5252 | 7695303.1762 | 8121545.948 | 7953895.7298 | 8023486.3864 | 7908029.1607 | 8006879.5252 | 7695303.1762 | 8121545.948 | 7953895.7298 | 8023486.3864 | 1 | 0.0286 | 0 | 0 | 0 | 0 | 0 | 8006879.5252 | 8006879.5252 | 7695303.1762 | 7695303.1762 | 8121545.948 | 8121545.948 | 7953895.7298 | 7953895.7298 | 8023486.3864 | 8023486.3864
2 | Cubículos de Fechamento Delta 13,8 kV | unid. | 0.333 | 188082.1711 | 190433.1982 | 183022.7607 | 193160.3897 | 189173.0477 | 190828.1708 | 62631.363 | 63414.255 | 60946.5793 | 64322.4098 | 62994.6249 | 63545.7809 | 1 | 0.0357 | 0 | 0 | 0 | 0 | 0 | 63414.255 | 63414.255 | 60946.5793 | 60946.5793 | 64322.4098 | 64322.4098 | 62994.6249 | 62994.6249 | 63545.7809 | 63545.7809
3 | Coluna Isolador Pedestal (Alta) | unid. | 1 | 2604.1258 | 2636.6774 | 2534.0748 | 2674.4372 | 2619.2297 | 2642.1461 | 2604.1258 | 2636.6774 | 2534.0748 | 2674.4372 | 2619.2297 | 2642.1461 | 1 | 0.027 | 0 | 0 | 0 | 0 | 0 | 2636.6774 | 2636.6774 | 2534.0748 | 2534.0748 | 2674.4372 | 2674.4372 | 2619.2297 | 2619.2297 | 2642.1461 | 2642.1461
4 | Coluna Isolador Pedestal (Baixa) | unid. | 1 | 2604.1258 | 2636.6774 | 2534.0748 | 2674.4372 | 2619.2297 | 2642.1461 | 2604.1258 | 2636.6774 | 2534.0748 | 2674.4372 | 2619.2297 | 2642.1461 | 1 | 0.027 | 0 | 0 | 0 | 0 | 0 | 2636.6774 | 2636.6774 | 2534.0748 | 2534.0748 | 2674.4372 | 2674.4372 | 2619.2297 | 2619.2297 | 2642.1461 | 2642.1461
5 | Sistema de proteção contra incêndio | unid. | 1 | 54015.5925 | 54690.7874 | 52562.5731 | 55474.0135 | 54328.883 | 54804.2202 | 54015.5925 | 54690.7874 | 52562.5731 | 55474.0135 | 54328.883 | 54804.2202 | 1 | 0.04 | 0 | 0 | 0 | 0 | 0 | 54690.7874 | 54690.7874 | 52562.5731 | 52562.5731 | 55474.0135 | 55474.0135 | 54328.883 | 54328.883 | 54804.2202 | 54804.2202
6 | Transformador de aterramento 13,8 kV | unid. | 0.33 | 433304.0485 | 438720.3491 | 421648.1696 | 445003.2578 | 435817.212 | 439630.2876 | 142990.336 | 144777.7152 | 139143.896 | 146851.0751 | 143819.68 | 145077.9949 | 1 | 0.0333 | 0 | 0 | 0 | 0 | 0 | 144777.7152 | 144777.7152 | 139143.896 | 139143.896 | 146851.0751 | 146851.0751 | 143819.68 | 143819.68 | 145077.9949 | 145077.9949
7 | Resistor de Aterramento | unid. | 0.33 | 71314.3935 | 72205.8235 | 69396.0364 | 73239.8822 | 71728.017 | 72355.5837 | 23533.7499 | 23827.9217 | 22900.692 | 24169.1611 | 23670.2456 | 23877.3426 | 1 | 0.0278 | 0 | 0 | 0 | 0 | 0 | 23827.9217 | 23827.9217 | 22900.692 | 22900.692 | 24169.1611 | 24169.1611 | 23670.2456 | 23670.2456 | 23877.3426 | 23877.3426
8 | Cabo Nu / Tubo - Barramento | kg | 0 | 132.7938 | 134.4537 | 129.2217 | 136.3793 | 133.564 | 134.7326 | 0 | 0 | 0 | 0 | 0 | 0 | 1 | 0.025 | 0 | 0 | 0 | 0 | 0 | 0 | 0 | 0 | 0 | 0 | 0 | 0 | 0 | 0 | 0
9 | Tubo diâmetro 8" | kg | 146 | 107.0041 | 108.3417 | 104.1257 | 109.8932 | 107.6247 | 108.5664 | 15622.5999 | 15817.8824 | 15202.352 | 16044.4101 | 15713.211 | 15850.6899 | 1 | Rateio | 0 | 0 | 0 | 0 | 0 | 15817.8824 | 15817.8824 | 15202.352 | 15202.352 | 16044.4101 | 16044.4101 | 15713.211 | 15713.211 | 15850.6899 | 15850.6899
10 | Conectores / Espaçadores | unid. | 0 | 318.8245 | 322.8098 | 310.2481 | 327.4328 | 320.6737 | 323.4793 | 0 | 0 | 0 | 0 | 0 | 0 | 1 | 0.025 | 0 | 0 | 0 | 0 | 0 | 0 | 0 | 0 | 0 | 0 | 0 | 0 | 0 | 0 | 0
11 | Suporte - Coluna isolador pedestal (Alta) | kg | 500 | 90.6928 | 91.8264 | 88.2531 | 93.1415 | 91.2188 | 92.0169 | 45346.3927 | 45913.2226 | 44126.5747 | 46570.7453 | 45609.4018 | 46008.45 | 1 | 0.0313 | 0 | 0 | 0 | 0 | 0 | 45913.2226 | 45913.2226 | 44126.5747 | 44126.5747 | 46570.7453 | 46570.7453 | 45609.4018 | 45609.4018 | 46008.45 | 46008.45
12 | Suporte - Coluna isolador pedestal (Baixa) | kg | 500 | 90.6928 | 91.8264 | 88.2531 | 93.1415 | 91.2188 | 92.0169 | 45346.3927 | 45913.2226 | 44126.5747 | 46570.7453 | 45609.4018 | 46008.45 | 1 | 0.0313 | 0 | 0 | 0 | 0 | 0 | 45913.2226 | 45913.2226 | 44126.5747 | 44126.5747 | 46570.7453 | 46570.7453 | 45609.4018 | 45609.4018 | 46008.45 | 46008.45
13 | Concreto Estrutural - Autotransformador monofásico | m³ | 10.1 | 5744.0578 | 5815.8585 | 5589.5426 | 5899.1473 | 5777.3733 | 5827.921 | 58014.9835 | 58740.1708 | 56454.3804 | 59581.388 | 58351.4704 | 58862.0022 | 1 | 0.0313 | 0 | 0 | 0 | 0 | 0 | 58740.1708 | 58740.1708 | 56454.3804 | 56454.3804 | 59581.388 | 59581.388 | 58351.4704 | 58351.4704 | 58862.0022 | 58862.0022
14 | Concreto Estrutural - Parede corta-fogo | m³ | 48 | 5744.0578 | 5815.8585 | 5589.5426 | 5899.1473 | 5777.3733 | 5827.921 | 275714.773 | 279161.2076 | 268298.0456 | 283159.0718 | 277313.9186 | 279740.2086 | 1 | 0.0313 | 0 | 0 | 0 | 0 | 0 | 279161.2076 | 279161.2076 | 268298.0456 | 268298.0456 | 283159.0718 | 283159.0718 | 277313.9186 | 277313.9186 | 279740.2086 | 279740.2086
15 | Concreto Estrutural - Cubículos de Fech. Delta 13,8 kV | m³ | 0.2 | 5744.0578 | 5815.8585 | 5589.5426 | 5899.1473 | 5777.3733 | 5827.921 | 1148.8116 | 1163.1717 | 1117.9085 | 1179.8295 | 1155.4747 | 1165.5842 | 1 | 0.0313 | 0 | 0 | 0 | 0 | 0 | 1163.1717 | 1163.1717 | 1117.9085 | 1117.9085 | 1179.8295 | 1179.8295 | 1155.4747 | 1155.4747 | 1165.5842 | 1165.5842
16 | Concreto Estrutural - Para-raios | m³ | 0 | 5744.0578 | 5815.8585 | 5589.5426 | 5899.1473 | 5777.3733 | 5827.921 | 0 | 0 | 0 | 0 | 0 | 0 | 1 | 0.0313 | 0 | 0 | 0 | 0 | 0 | 0 | 0 | 0 | 0 | 0 | 0 | 0 | 0 | 0 | 0
17 | Concreto Estrutural - Coluna isolador de pedestal (Alta) | m³ | 1.75 | 5744.0578 | 5815.8585 | 5589.5426 | 5899.1473 | 5777.3733 | 5827.921 | 10052.1011 | 10177.7524 | 9781.6996 | 10323.5078 | 10110.4033 | 10198.8618 | 1 | 0.0313 | 0 | 0 | 0 | 0 | 0 | 10177.7524 | 10177.7524 | 9781.6996 | 9781.6996 | 10323.5078 | 10323.5078 | 10110.4033 | 10110.4033 | 10198.8618 | 10198.8618
18 | Concreto Estrutural - Coluna isolador de pedestal (Baixa) | m³ | 1.75 | 5744.0578 | 5815.8585 | 5589.5426 | 5899.1473 | 5777.3733 | 5827.921 | 10052.1011 | 10177.7524 | 9781.6996 | 10323.5078 | 10110.4033 | 10198.8618 | 1 | 0.0313 | 0 | 0 | 0 | 0 | 0 | 10177.7524 | 10177.7524 | 9781.6996 | 9781.6996 | 10323.5078 | 10323.5078 | 10110.4033 | 10110.4033 | 10198.8618 | 10198.8618
19 | Concreto Estrutural - Caixa separadora de óleo | m³ | 20 | 5744.0578 | 5815.8585 | 5589.5426 | 5899.1473 | 5777.3733 | 5827.921 | 114881.1554 | 116317.1698 | 111790.8523 | 117982.9466 | 115547.4661 | 116558.4203 | 1 | 0.0313 | 0 | 0 | 0 | 0 | 0 | 116317.1698 | 116317.1698 | 111790.8523 | 111790.8523 | 117982.9466 | 117982.9466 | 115547.4661 | 115547.4661 | 116558.4203 | 116558.4203
| SUBTOTAL | [8 empty] | 8772587.7646 | 8882245.1117 | 8536605.1537 | 9009447.6342 | 8823468.7736 | 8900667.546 |  |  | 8882245.1117 | 8536605.1537 | 9009447.6342 | 8823468.7736 | 8900667.546
|  |  |  | BRASIL | Norte | Nordeste | Centro-Oeste | Sudeste | Sul
| CANTEIRO DE OBRAS (R$) - 3,39% (Inst. Novas) e 3,98% (Inst. Existentes) da soma de obras civis e montagem eletromecânica |  |  | #REF! | #REF! | #REF! | #REF! | #REF! | #REF!
| CUSTO DIRETO BÁSICO (R$) |  |  | #REF! | #REF! | #REF! | #REF! | #REF! | #REF!
| COMISSIONAMENTO (R$) - 2,7% do valor do custo direto básico |  |  | #REF! | #REF! | #REF! | #REF! | #REF! | #REF!
| ENGENHARIA (R$) - 1,4% do valor do custo direto básico |  |  | #REF! | #REF! | #REF! | #REF! | #REF! | #REF!
| SOCIOAMBIENTAL (R$) - 1,25% (Inst. Novas) e 3,99% (Inst. Existentes) do valor do custo direto básico |  |  | #REF! | #REF! | #REF! | #REF! | #REF! | #REF!
| ADMINISTRAÇÃO LOCAL (R$) - 2,7% do valor do custo direto básico |  |  | #REF! | #REF! | #REF! | #REF! | #REF! | #REF!
| CUSTO DIRETO (R$) - Soma do custo direto básico, comissionamento, engenharia e administração local |  |  | #REF! | #REF! | #REF! | #REF! | #REF! | #REF!
| EVENTUAIS (R$) - 3% do valor dos custos diretos |  |  | #REF! | #REF! | #REF! | #REF! | #REF! | #REF!
| CUSTO INDIRETO (R$) - Administração central e/ou regional do empreendimento - 2,7% do valor dos custos diretos |  |  | #REF! | #REF! | #REF! | #REF! | #REF! | #REF!
| VALOR TOTAL (R$) |  |  | 12807978.1363 | 12968077.863 | 12463443.5245 | 13153793.546 | 12882264.4095 | 12994974.6171 | [8 empty] | 8882245.1117 | 8536605.1537 | 9009447.6342 | 8823468.7736 | 8900667.546
|  |  |  | 100% | 100% | 100% | 100% | 100% | 100% | [8 empty] | 1 | 1 | 1 | 1 | 1
| Autotransformador monofásico - 500/230 kV | [16 empty] | Norte | Nordeste | Centro-Oeste | Sudeste | Sul
[16 empty] | Soma dos itens Rateio |  | 13008155.9545 | 12501962.0339 | 13194445.5953 | 12922077.2928 | 13035135.8335
Item | EQUIPAMENTO | Unidade | Quant. | 2021-02-01 | Preço Unitário |  |  |  |  | 2021-02-01 | Preço Total |  |  |  |  | Soma das UARs |  | 0 | 0 | 0 | 0 | 0
|  |  |  | BRASIL | Norte | Nordeste | Centro-Oeste | Sudeste | Sul | BRASIL | Norte | Nordeste | Centro-Oeste | Sudeste | Sul | Taxa de Rateio |  | 0 | 0 | 0 | 0 | 0
1 | Autotransformador monofásico | unid. | 1 | 7935141.0101 | 8034330.2727 | 7721685.7169 | 8149389.8174 | 7981164.828 | 8050994.0689 | 7935141.0101 | 8034330.2727 | 7721685.7169 | 8149389.8174 | 7981164.828 | 8050994.0689 | 1 | 0.0286 | 0 | 0 | 0 | 0 | 0 | 8034330.2727 | 8034330.2727 | 7721685.7169 | 7721685.7169 | 8149389.8174 | 8149389.8174 | 7981164.828 | 7981164.828 | 8050994.0689 | 8050994.0689
2 | Cubículos de Fechamento Delta 13,8 kV | unid. | 0.333 | 188082.1711 | 190433.1982 | 183022.7607 | 193160.3897 | 189173.0477 | 190828.1708 | 62631.363 | 63414.255 | 60946.5793 | 64322.4098 | 62994.6249 | 63545.7809 | 1 | 0.0357 | 0 | 0 | 0 | 0 | 0 | 63414.255 | 63414.255 | 60946.5793 | 60946.5793 | 64322.4098 | 64322.4098 | 62994.6249 | 62994.6249 | 63545.7809 | 63545.7809
3 | Coluna Isolador Pedestal (Alta) | unid. | 1 | 2604.1258 | 2636.6774 | 2534.0748 | 2674.4372 | 2619.2297 | 2642.1461 | 2604.1258 | 2636.6774 | 2534.0748 | 2674.4372 | 2619.2297 | 2642.1461 | 1 | 0.027 | 0 | 0 | 0 | 0 | 0 | 2636.6774 | 2636.6774 | 2534.0748 | 2534.0748 | 2674.4372 | 2674.4372 | 2619.2297 | 2619.2297 | 2642.1461 | 2642.1461
4 | Coluna Isolador Pedestal (Baixa) | unid. | 1 | 2604.1258 | 2636.6774 | 2534.0748 | 2674.4372 | 2619.2297 | 2642.1461 | 2604.1258 | 2636.6774 | 2534.0748 | 2674.4372 | 2619.2297 | 2642.1461 | 1 | 0.027 | 0 | 0 | 0 | 0 | 0 | 2636.6774 | 2636.6774 | 2534.0748 | 2534.0748 | 2674.4372 | 2674.4372 | 2619.2297 | 2619.2297 | 2642.1461 | 2642.1461
5 | Sistema de proteção contra incêndio | unid. | 1 | 54015.5925 | 54690.7874 | 52562.5731 | 55474.0135 | 54328.883 | 54804.2202 | 54015.5925 | 54690.7874 | 52562.5731 | 55474.0135 | 54328.883 | 54804.2202 | 1 | 0.04 | 0 | 0 | 0 | 0 | 0 | 54690.7874 | 54690.7874 | 52562.5731 | 52562.5731 | 55474.0135 | 55474.0135 | 54328.883 | 54328.883 | 54804.2202 | 54804.2202
6 | Transformador de aterramento 13,8 kV | unid. | 0.33 | 433304.0485 | 438720.3491 | 421648.1696 | 445003.2578 | 435817.212 | 439630.2876 | 142990.336 | 144777.7152 | 139143.896 | 146851.0751 | 143819.68 | 145077.9949 | 1 | 0.0333 | 0 | 0 | 0 | 0 | 0 | 144777.7152 | 144777.7152 | 139143.896 | 139143.896 | 146851.0751 | 146851.0751 | 143819.68 | 143819.68 | 145077.9949 | 145077.9949
7 | Resistor de Aterramento | unid. | 0.33 | 71314.3935 | 72205.8235 | 69396.0364 | 73239.8822 | 71728.017 | 72355.5837 | 23533.7499 | 23827.9217 | 22900.692 | 24169.1611 | 23670.2456 | 23877.3426 | 1 | 0.0278 | 0 | 0 | 0 | 0 | 0 | 23827.9217 | 23827.9217 | 22900.692 | 22900.692 | 24169.1611 | 24169.1611 | 23670.2456 | 23670.2456 | 23877.3426 | 23877.3426
8 | Cabo Nu / Tubo - Barramento | kg | 0 | 132.7938 | 134.4537 | 129.2217 | 136.3793 | 133.564 | 134.7326 | 0 | 0 | 0 | 0 | 0 | 0 | 1 | 0.025 | 0 | 0 | 0 | 0 | 0 | 0 | 0 | 0 | 0 | 0 | 0 | 0 | 0 | 0 | 0
9 | Tubo diâmetro 8" | kg | 146 | 107.0041 | 108.3417 | 104.1257 | 109.8932 | 107.6247 | 108.5664 | 15622.5999 | 15817.8824 | 15202.352 | 16044.4101 | 15713.211 | 15850.6899 | 1 | Rateio | 0 | 0 | 0 | 0 | 0 | 15817.8824 | 15817.8824 | 15202.352 | 15202.352 | 16044.4101 | 16044.4101 | 15713.211 | 15713.211 | 15850.6899 | 15850.6899
10 | Conectores / Espaçadores | unid. | 0 | 318.8245 | 322.8098 | 310.2481 | 327.4328 | 320.6737 | 323.4793 | 0 | 0 | 0 | 0 | 0 | 0 | 1 | 0.025 | 0 | 0 | 0 | 0 | 0 | 0 | 0 | 0 | 0 | 0 | 0 | 0 | 0 | 0 | 0
11 | Suporte - Coluna isolador pedestal (Alta) | kg | 500 | 90.6928 | 91.8264 | 88.2531 | 93.1415 | 91.2188 | 92.0169 | 45346.3927 | 45913.2226 | 44126.5747 | 46570.7453 | 45609.4018 | 46008.45 | 1 | 0.0313 | 0 | 0 | 0 | 0 | 0 | 45913.2226 | 45913.2226 | 44126.5747 | 44126.5747 | 46570.7453 | 46570.7453 | 45609.4018 | 45609.4018 | 46008.45 | 46008.45
12 | Suporte - Coluna isolador pedestal (Baixa) | kg | 500 | 90.6928 | 91.8264 | 88.2531 | 93.1415 | 91.2188 | 92.0169 | 45346.3927 | 45913.2226 | 44126.5747 | 46570.7453 | 45609.4018 | 46008.45 | 1 | 0.0313 | 0 | 0 | 0 | 0 | 0 | 45913.2226 | 45913.2226 | 44126.5747 | 44126.5747 | 46570.7453 | 46570.7453 | 45609.4018 | 45609.4018 | 46008.45 | 46008.45
13 | Concreto Estrutural - Autotransformador monofásico | m³ | 10.1 | 5744.0578 | 5815.8585 | 5589.5426 | 5899.1473 | 5777.3733 | 5827.921 | 58014.9835 | 58740.1708 | 56454.3804 | 59581.388 | 58351.4704 | 58862.0022 | 1 | 0.0313 | 0 | 0 | 0 | 0 | 0 | 58740.1708 | 58740.1708 | 56454.3804 | 56454.3804 | 59581.388 | 59581.388 | 58351.4704 | 58351.4704 | 58862.0022 | 58862.0022
14 | Concreto Estrutural - Parede corta-fogo | m³ | 48 | 5744.0578 | 5815.8585 | 5589.5426 | 5899.1473 | 5777.3733 | 5827.921 | 275714.773 | 279161.2076 | 268298.0456 | 283159.0718 | 277313.9186 | 279740.2086 | 1 | 0.0313 | 0 | 0 | 0 | 0 | 0 | 279161.2076 | 279161.2076 | 268298.0456 | 268298.0456 | 283159.0718 | 283159.0718 | 277313.9186 | 277313.9186 | 279740.2086 | 279740.2086
15 | Concreto Estrutural - Cubículos de Fech. Delta 13,8 kV | m³ | 0.2 | 5744.0578 | 5815.8585 | 5589.5426 | 5899.1473 | 5777.3733 | 5827.921 | 1148.8116 | 1163.1717 | 1117.9085 | 1179.8295 | 1155.4747 | 1165.5842 | 1 | 0.0313 | 0 | 0 | 0 | 0 | 0 | 1163.1717 | 1163.1717 | 1117.9085 | 1117.9085 | 1179.8295 | 1179.8295 | 1155.4747 | 1155.4747 | 1165.5842 | 1165.5842
16 | Concreto Estrutural - Para-raios | m³ | 0 | 5744.0578 | 5815.8585 | 5589.5426 | 5899.1473 | 5777.3733 | 5827.921 | 0 | 0 | 0 | 0 | 0 | 0 | 1 | 0.0313 | 0 | 0 | 0 | 0 | 0 | 0 | 0 | 0 | 0 | 0 | 0 | 0 | 0 | 0 | 0
17 | Concreto Estrutural - Coluna isolador de pedestal (Alta) | m³ | 1.75 | 5744.0578 | 5815.8585 | 5589.5426 | 5899.1473 | 5777.3733 | 5827.921 | 10052.1011 | 10177.7524 | 9781.6996 | 10323.5078 | 10110.4033 | 10198.8618 | 1 | 0.0313 | 0 | 0 | 0 | 0 | 0 | 10177.7524 | 10177.7524 | 9781.6996 | 9781.6996 | 10323.5078 | 10323.5078 | 10110.4033 | 10110.4033 | 10198.8618 | 10198.8618
18 | Concreto Estrutural - Coluna isolador de pedestal (Baixa) | m³ | 1.75 | 5744.0578 | 5815.8585 | 5589.5426 | 5899.1473 | 5777.3733 | 5827.921 | 10052.1011 | 10177.7524 | 9781.6996 | 10323.5078 | 10110.4033 | 10198.8618 | 1 | 0.0313 | 0 | 0 | 0 | 0 | 0 | 10177.7524 | 10177.7524 | 9781.6996 | 9781.6996 | 10323.5078 | 10323.5078 | 10110.4033 | 10110.4033 | 10198.8618 | 10198.8618
19 | Concreto Estrutural - Caixa separadora de óleo | m³ | 20 | 5744.0578 | 5815.8585 | 5589.5426 | 5899.1473 | 5777.3733 | 5827.921 | 114881.1554 | 116317.1698 | 111790.8523 | 117982.9466 | 115547.4661 | 116558.4203 | 1 | 0.0313 | 0 | 0 | 0 | 0 | 0 | 116317.1698 | 116317.1698 | 111790.8523 | 111790.8523 | 117982.9466 | 117982.9466 | 115547.4661 | 115547.4661 | 116558.4203 | 116558.4203
| SUBTOTAL | [8 empty] | 8799699.614 | 8909695.8592 | 8562987.6944 | 9037291.5036 | 8850737.8718 | 8928175.2284 |  |  | 8909695.8592 | 8562987.6944 | 9037291.5036 | 8850737.8718 | 8928175.2284
|  |  |  | BRASIL | Norte | Nordeste | Centro-Oeste | Sudeste | Sul
| CANTEIRO DE OBRAS (R$) - 3,39% (Inst. Novas) e 3,98% (Inst. Existentes) da soma de obras civis e montagem eletromecânica |  |  | #REF! | #REF! | #REF! | #REF! | #REF! | #REF!
| CUSTO DIRETO BÁSICO (R$) |  |  | #REF! | #REF! | #REF! | #REF! | #REF! | #REF!
| COMISSIONAMENTO (R$) - 2,7% do valor do custo direto básico |  |  | #REF! | #REF! | #REF! | #REF! | #REF! | #REF!
| ENGENHARIA (R$) - 1,4% do valor do custo direto básico |  |  | #REF! | #REF! | #REF! | #REF! | #REF! | #REF!
| SOCIOAMBIENTAL (R$) - 1,25% (Inst. Novas) e 3,99% (Inst. Existentes) do valor do custo direto básico |  |  | #REF! | #REF! | #REF! | #REF! | #REF! | #REF!
| ADMINISTRAÇÃO LOCAL (R$) - 2,7% do valor do custo direto básico |  |  | #REF! | #REF! | #REF! | #REF! | #REF! | #REF!
| CUSTO DIRETO (R$) - Soma do custo direto básico, comissionamento, engenharia e administração local |  |  | #REF! | #REF! | #REF! | #REF! | #REF! | #REF!
| EVENTUAIS (R$) - 3% do valor dos custos diretos |  |  | #REF! | #REF! | #REF! | #REF! | #REF! | #REF!
| CUSTO INDIRETO (R$) - Administração central e/ou regional do empreendimento - 2,7% do valor dos custos diretos |  |  | #REF! | #REF! | #REF! | #REF! | #REF! | #REF!
| VALOR TOTAL (R$) |  |  | 12847561.4365 | 13008155.9545 | 12501962.0339 | 13194445.5953 | 12922077.2928 | 13035135.8335 | [8 empty] | 8909695.8592 | 8562987.6944 | 9037291.5036 | 8850737.8718 | 8928175.2284
|  |  |  | 100% | 100% | 100% | 100% | 100% | 100% | [8 empty] | 1 | 1 | 1 | 1 | 1
| Autotransformador monofásico - 500/345 kV | [16 empty] | Norte | Nordeste | Centro-Oeste | Sudeste | Sul
[16 empty] | Soma dos itens Rateio |  | 13040065.5181 | 12532629.8822 | 13226812.1354 | 12953775.7019 | 13067111.5799
Item | EQUIPAMENTO | Unidade | Quant. | 2021-02-01 | Preço Unitário |  |  |  |  | 2021-02-01 | Preço Total |  |  |  |  | Soma das UARs |  | 0 | 0 | 0 | 0 | 0
|  |  |  | BRASIL | Norte | Nordeste | Centro-Oeste | Sudeste | Sul | BRASIL | Norte | Nordeste | Centro-Oeste | Sudeste | Sul | Taxa de Rateio |  | 0 | 0 | 0 | 0 | 0
1 | Autotransformador monofásico | unid. | 1 | 7956727.0501 | 8056186.1383 | 7742691.0925 | 8171558.6805 | 8002876.067 | 8072895.2651 | 7956727.0501 | 8056186.1383 | 7742691.0925 | 8171558.6805 | 8002876.067 | 8072895.2651 | 1 | 0.0286 | 0 | 0 | 0 | 0 | 0 | 8056186.1383 | 8056186.1383 | 7742691.0925 | 7742691.0925 | 8171558.6805 | 8171558.6805 | 8002876.067 | 8002876.067 | 8072895.2651 | 8072895.2651
2 | Cubículos de Fechamento Delta 13,8 kV | unid. | 0.333 | 188082.1711 | 190433.1982 | 183022.7607 | 193160.3897 | 189173.0477 | 190828.1708 | 62631.363 | 63414.255 | 60946.5793 | 64322.4098 | 62994.6249 | 63545.7809 | 1 | 0.0357 | 0 | 0 | 0 | 0 | 0 | 63414.255 | 63414.255 | 60946.5793 | 60946.5793 | 64322.4098 | 64322.4098 | 62994.6249 | 62994.6249 | 63545.7809 | 63545.7809
3 | Coluna Isolador Pedestal (Alta) | unid. | 1 | 2604.1258 | 2636.6774 | 2534.0748 | 2674.4372 | 2619.2297 | 2642.1461 | 2604.1258 | 2636.6774 | 2534.0748 | 2674.4372 | 2619.2297 | 2642.1461 | 1 | 0.027 | 0 | 0 | 0 | 0 | 0 | 2636.6774 | 2636.6774 | 2534.0748 | 2534.0748 | 2674.4372 | 2674.4372 | 2619.2297 | 2619.2297 | 2642.1461 | 2642.1461
4 | Coluna Isolador Pedestal (Baixa) | unid. | 1 | 2604.1258 | 2636.6774 | 2534.0748 | 2674.4372 | 2619.2297 | 2642.1461 | 2604.1258 | 2636.6774 | 2534.0748 | 2674.4372 | 2619.2297 | 2642.1461 | 1 | 0.027 | 0 | 0 | 0 | 0 | 0 | 2636.6774 | 2636.6774 | 2534.0748 | 2534.0748 | 2674.4372 | 2674.4372 | 2619.2297 | 2619.2297 | 2642.1461 | 2642.1461
5 | Sistema de proteção contra incêndio | unid. | 1 | 54015.5925 | 54690.7874 | 52562.5731 | 55474.0135 | 54328.883 | 54804.2202 | 54015.5925 | 54690.7874 | 52562.5731 | 55474.0135 | 54328.883 | 54804.2202 | 1 | 0.04 | 0 | 0 | 0 | 0 | 0 | 54690.7874 | 54690.7874 | 52562.5731 | 52562.5731 | 55474.0135 | 55474.0135 | 54328.883 | 54328.883 | 54804.2202 | 54804.2202
6 | Transformador de aterramento 13,8 kV | unid. | 0.33 | 433304.0485 | 438720.3491 | 421648.1696 | 445003.2578 | 435817.212 | 439630.2876 | 142990.336 | 144777.7152 | 139143.896 | 146851.0751 | 143819.68 | 145077.9949 | 1 | 0.0333 | 0 | 0 | 0 | 0 | 0 | 144777.7152 | 144777.7152 | 139143.896 | 139143.896 | 146851.0751 | 146851.0751 | 143819.68 | 143819.68 | 145077.9949 | 145077.9949
7 | Resistor de Aterramento | unid. | 0.33 | 71314.3935 | 72205.8235 | 69396.0364 | 73239.8822 | 71728.017 | 72355.5837 | 23533.7499 | 23827.9217 | 22900.692 | 24169.1611 | 23670.2456 | 23877.3426 | 1 | 0.0278 | 0 | 0 | 0 | 0 | 0 | 23827.9217 | 23827.9217 | 22900.692 | 22900.692 | 24169.1611 | 24169.1611 | 23670.2456 | 23670.2456 | 23877.3426 | 23877.3426
8 | Cabo Nu / Tubo - Barramento | kg | 0 | 132.7938 | 134.4537 | 129.2217 | 136.3793 | 133.564 | 134.7326 | 0 | 0 | 0 | 0 | 0 | 0 | 1 | 0.025 | 0 | 0 | 0 | 0 | 0 | 0 | 0 | 0 | 0 | 0 | 0 | 0 | 0 | 0 | 0
9 | Tubo diâmetro 8" | kg | 146 | 107.0041 | 108.3417 | 104.1257 | 109.8932 | 107.6247 | 108.5664 | 15622.5999 | 15817.8824 | 15202.352 | 16044.4101 | 15713.211 | 15850.6899 | 1 | Rateio | 0 | 0 | 0 | 0 | 0 | 15817.8824 | 15817.8824 | 15202.352 | 15202.352 | 16044.4101 | 16044.4101 | 15713.211 | 15713.211 | 15850.6899 | 15850.6899
10 | Conectores / Espaçadores | unid. | 0 | 318.8245 | 322.8098 | 310.2481 | 327.4328 | 320.6737 | 323.4793 | 0 | 0 | 0 | 0 | 0 | 0 | 1 | 0.025 | 0 | 0 | 0 | 0 | 0 | 0 | 0 | 0 | 0 | 0 | 0 | 0 | 0 | 0 | 0
11 | Suporte - Coluna isolador pedestal (Alta) | kg | 500 | 90.6928 | 91.8264 | 88.2531 | 93.1415 | 91.2188 | 92.0169 | 45346.3927 | 45913.2226 | 44126.5747 | 46570.7453 | 45609.4018 | 46008.45 | 1 | 0.0313 | 0 | 0 | 0 | 0 | 0 | 45913.2226 | 45913.2226 | 44126.5747 | 44126.5747 | 46570.7453 | 46570.7453 | 45609.4018 | 45609.4018 | 46008.45 | 46008.45
12 | Suporte - Coluna isolador pedestal (Baixa) | kg | 500 | 90.6928 | 91.8264 | 88.2531 | 93.1415 | 91.2188 | 92.0169 | 45346.3927 | 45913.2226 | 44126.5747 | 46570.7453 | 45609.4018 | 46008.45 | 1 | 0.0313 | 0 | 0 | 0 | 0 | 0 | 45913.2226 | 45913.2226 | 44126.5747 | 44126.5747 | 46570.7453 | 46570.7453 | 45609.4018 | 45609.4018 | 46008.45 | 46008.45
13 | Concreto Estrutural - Autotransformador monofásico | m³ | 10.1 | 5744.0578 | 5815.8585 | 5589.5426 | 5899.1473 | 5777.3733 | 5827.921 | 58014.9835 | 58740.1708 | 56454.3804 | 59581.388 | 58351.4704 | 58862.0022 | 1 | 0.0313 | 0 | 0 | 0 | 0 | 0 | 58740.1708 | 58740.1708 | 56454.3804 | 56454.3804 | 59581.388 | 59581.388 | 58351.4704 | 58351.4704 | 58862.0022 | 58862.0022
14 | Concreto Estrutural - Parede corta-fogo | m³ | 48 | 5744.0578 | 5815.8585 | 5589.5426 | 5899.1473 | 5777.3733 | 5827.921 | 275714.773 | 279161.2076 | 268298.0456 | 283159.0718 | 277313.9186 | 279740.2086 | 1 | 0.0313 | 0 | 0 | 0 | 0 | 0 | 279161.2076 | 279161.2076 | 268298.0456 | 268298.0456 | 283159.0718 | 283159.0718 | 277313.9186 | 277313.9186 | 279740.2086 | 279740.2086
15 | Concreto Estrutural - Cubículos de Fech. Delta 13,8 kV | m³ | 0.2 | 5744.0578 | 5815.8585 | 5589.5426 | 5899.1473 | 5777.3733 | 5827.921 | 1148.8116 | 1163.1717 | 1117.9085 | 1179.8295 | 1155.4747 | 1165.5842 | 1 | 0.0313 | 0 | 0 | 0 | 0 | 0 | 1163.1717 | 1163.1717 | 1117.9085 | 1117.9085 | 1179.8295 | 1179.8295 | 1155.4747 | 1155.4747 | 1165.5842 | 1165.5842
16 | Concreto Estrutural - Para-raios | m³ | 0 | 5744.0578 | 5815.8585 | 5589.5426 | 5899.1473 | 5777.3733 | 5827.921 | 0 | 0 | 0 | 0 | 0 | 0 | 1 | 0.0313 | 0 | 0 | 0 | 0 | 0 | 0 | 0 | 0 | 0 | 0 | 0 | 0 | 0 | 0 | 0
17 | Concreto Estrutural - Coluna isolador de pedestal (Alta) | m³ | 1.75 | 5744.0578 | 5815.8585 | 5589.5426 | 5899.1473 | 5777.3733 | 5827.921 | 10052.1011 | 10177.7524 | 9781.6996 | 10323.5078 | 10110.4033 | 10198.8618 | 1 | 0.0313 | 0 | 0 | 0 | 0 | 0 | 10177.7524 | 10177.7524 | 9781.6996 | 9781.6996 | 10323.5078 | 10323.5078 | 10110.4033 | 10110.4033 | 10198.8618 | 10198.8618
18 | Concreto Estrutural - Coluna isolador de pedestal (Baixa) | m³ | 1.75 | 5744.0578 | 5815.8585 | 5589.5426 | 5899.1473 | 5777.3733 | 5827.921 | 10052.1011 | 10177.7524 | 9781.6996 | 10323.5078 | 10110.4033 | 10198.8618 | 1 | 0.0313 | 0 | 0 | 0 | 0 | 0 | 10177.7524 | 10177.7524 | 9781.6996 | 9781.6996 | 10323.5078 | 10323.5078 | 10110.4033 | 10110.4033 | 10198.8618 | 10198.8618
19 | Concreto Estrutural - Caixa separadora de óleo | m³ | 20 | 5744.0578 | 5815.8585 | 5589.5426 | 5899.1473 | 5777.3733 | 5827.921 | 114881.1554 | 116317.1698 | 111790.8523 | 117982.9466 | 115547.4661 | 116558.4203 | 1 | 0.0313 | 0 | 0 | 0 | 0 | 0 | 116317.1698 | 116317.1698 | 111790.8523 | 111790.8523 | 117982.9466 | 117982.9466 | 115547.4661 | 115547.4661 | 116558.4203 | 116558.4203
| SUBTOTAL | [8 empty] | 8821285.6541 | 8931551.7247 | 8583993.07 | 9059460.3667 | 8872449.1109 | 8950076.4246 |  |  | 8931551.7247 | 8583993.07 | 9059460.3667 | 8872449.1109 | 8950076.4246
|  |  |  | BRASIL | Norte | Nordeste | Centro-Oeste | Sudeste | Sul
| CANTEIRO DE OBRAS (R$) - 3,39% (Inst. Novas) e 3,98% (Inst. Existentes) da soma de obras civis e montagem eletromecânica |  |  | #REF! | #REF! | #REF! | #REF! | #REF! | #REF!
| CUSTO DIRETO BÁSICO (R$) |  |  | #REF! | #REF! | #REF! | #REF! | #REF! | #REF!
| COMISSIONAMENTO (R$) - 2,7% do valor do custo direto básico |  |  | #REF! | #REF! | #REF! | #REF! | #REF! | #REF!
| ENGENHARIA (R$) - 1,4% do valor do custo direto básico |  |  | #REF! | #REF! | #REF! | #REF! | #REF! | #REF!
| SOCIOAMBIENTAL (R$) - 1,25% (Inst. Novas) e 3,99% (Inst. Existentes) do valor do custo direto básico |  |  | #REF! | #REF! | #REF! | #REF! | #REF! | #REF!
| ADMINISTRAÇÃO LOCAL (R$) - 2,7% do valor do custo direto básico |  |  | #REF! | #REF! | #REF! | #REF! | #REF! | #REF!
| CUSTO DIRETO (R$) - Soma do custo direto básico, comissionamento, engenharia e administração local |  |  | #REF! | #REF! | #REF! | #REF! | #REF! | #REF!
| EVENTUAIS (R$) - 3% do valor dos custos diretos |  |  | #REF! | #REF! | #REF! | #REF! | #REF! | #REF!
| CUSTO INDIRETO (R$) - Administração central e/ou regional do empreendimento - 2,7% do valor dos custos diretos |  |  | #REF! | #REF! | #REF! | #REF! | #REF! | #REF!
| VALOR TOTAL (R$) |  |  | 12879077.0549 | 13040065.5181 | 12532629.8822 | 13226812.1354 | 12953775.7019 | 13067111.5799 | [8 empty] | 8931551.7247 | 8583993.07 | 9059460.3667 | 8872449.1109 | 8950076.4246
|  |  |  | 100% | 100% | 100% | 100% | 100% | 100% | [8 empty] | 1 | 1 | 1 | 1 | 1
| Autotransformador monofásico - 750/230 kV | [16 empty] | Norte | Nordeste | Centro-Oeste | Sudeste | Sul
[16 empty] | Soma dos itens Rateio |  | 12965390 | 12460860.2558 | 13151067.1901 | 12879594.3329 | 12992281.1793
Item | EQUIPAMENTO | Unidade | Quant. | 2021-02-01 | Preço Unitário |  |  |  |  | 2021-02-01 | Preço Total |  |  |  |  | Soma das UARs |  | 0 | 0 | 0 | 0 | 0
|  |  |  | BRASIL | Norte | Nordeste | Centro-Oeste | Sudeste | Sul | BRASIL | Norte | Nordeste | Centro-Oeste | Sudeste | Sul | Taxa de Rateio |  | 0 | 0 | 0 | 0 | 0
1 | Autotransformador monofásico | unid. | 1 | 7989021.9029 | 8088884.6767 | 7774117.2137 | 8204725.4942 | 8035358.2299 | 8105661.6227 | 7989021.9029 | 8088884.6767 | 7774117.2137 | 8204725.4942 | 8035358.2299 | 8105661.6227 | 1 | 0.0286 | 0 | 0 | 0 | 0 | 0 | 8088884.6767 | 8088884.6767 | 7774117.2137 | 7774117.2137 | 8204725.4942 | 8204725.4942 | 8035358.2299 | 8035358.2299 | 8105661.6227 | 8105661.6227
2 | Cubículos de Fechamento Delta 13,8 kV | unid. | 0.333 | 188082.1711 | 190433.1982 | 183022.7607 | 193160.3897 | 189173.0477 | 190828.1708 | 62631.363 | 63414.255 | 60946.5793 | 64322.4098 | 62994.6249 | 63545.7809 | 1 | 0.0357 | 0 | 0 | 0 | 0 | 0 | 63414.255 | 63414.255 | 60946.5793 | 60946.5793 | 64322.4098 | 64322.4098 | 62994.6249 | 62994.6249 | 63545.7809 | 63545.7809
3 | Coluna Isolador Pedestal (Alta) | unid. | 1 | 2604.1258 | 2636.6774 | 2534.0748 | 2674.4372 | 2619.2297 | 2642.1461 | 2604.1258 | 2636.6774 | 2534.0748 | 2674.4372 | 2619.2297 | 2642.1461 | 1 | 0.027 | 0 | 0 | 0 | 0 | 0 | 2636.6774 | 2636.6774 | 2534.0748 | 2534.0748 | 2674.4372 | 2674.4372 | 2619.2297 | 2619.2297 | 2642.1461 | 2642.1461
4 | Coluna Isolador Pedestal (Baixa) | unid. | 1 | 2604.1258 | 2636.6774 | 2534.0748 | 2674.4372 | 2619.2297 | 2642.1461 | 2604.1258 | 2636.6774 | 2534.0748 | 2674.4372 | 2619.2297 | 2642.1461 | 1 | 0.027 | 0 | 0 | 0 | 0 | 0 | 2636.6774 | 2636.6774 | 2534.0748 | 2534.0748 | 2674.4372 | 2674.4372 | 2619.2297 | 2619.2297 | 2642.1461 | 2642.1461
5 | Sistema de proteção contra incêndio | unid. | 1 | 54015.5925 | 54690.7874 | 52562.5731 | 55474.0135 | 54328.883 | 54804.2202 | 54015.5925 | 54690.7874 | 52562.5731 | 55474.0135 | 54328.883 | 54804.2202 | 1 | 0.04 | 0 | 0 | 0 | 0 | 0 | 54690.7874 | 54690.7874 | 52562.5731 | 52562.5731 | 55474.0135 | 55474.0135 | 54328.883 | 54328.883 | 54804.2202 | 54804.2202
6 | Transformador de aterramento 13,8 kV | unid. | 0.33 | 433304.0485 | 438720.3491 | 421648.1696 | 445003.2578 | 435817.212 | 439630.2876 | 142990.336 | 144777.7152 | 139143.896 | 146851.0751 | 143819.68 | 145077.9949 | 1 | 0.0333 | 0 | 0 | 0 | 0 | 0 | 144777.7152 | 144777.7152 | 139143.896 | 139143.896 | 146851.0751 | 146851.0751 | 143819.68 | 143819.68 | 145077.9949 | 145077.9949
7 | Resistor de Aterramento | unid. | 0.33 | 71314.3935 | 72205.8235 | 69396.0364 | 73239.8822 | 71728.017 | 72355.5837 | 23533.7499 | 23827.9217 | 22900.692 | 24169.1611 | 23670.2456 | 23877.3426 | 1 | 0.0278 | 0 | 0 | 0 | 0 | 0 | 23827.9217 | 23827.9217 | 22900.692 | 22900.692 | 24169.1611 | 24169.1611 | 23670.2456 | 23670.2456 | 23877.3426 | 23877.3426
8 | Cabo Nu / Tubo - Barramento | kg | 0 | 132.7938 | 134.4537 | 129.2217 | 136.3793 | 133.564 | 134.7326 | 0 | 0 | 0 | 0 | 0 | 0 | 1 | 0.025 | 0 | 0 | 0 | 0 | 0 | 0 | 0 | 0 | 0 | 0 | 0 | 0 | 0 | 0 | 0
9 | Tubo diâmetro 8" | kg | 146 | 107.0041 | 108.3417 | 104.1257 | 109.8932 | 107.6247 | 108.5664 | 15622.5999 | 15817.8824 | 15202.352 | 16044.4101 | 15713.211 | 15850.6899 | 1 | Rateio | 0 | 0 | 0 | 0 | 0 | 15817.8824 | 15817.8824 | 15202.352 | 15202.352 | 16044.4101 | 16044.4101 | 15713.211 | 15713.211 | 15850.6899 | 15850.6899
10 | Conectores / Espaçadores | unid. | 0 | 318.8245 | 322.8098 | 310.2481 | 327.4328 | 320.6737 | 323.4793 | 0 | 0 | 0 | 0 | 0 | 0 | 1 | 0.025 | 0 | 0 | 0 | 0 | 0 | 0 | 0 | 0 | 0 | 0 | 0 | 0 | 0 | 0 | 0
11 | Suporte - Coluna isolador pedestal (Alta) | kg | 500 | 90.6928 | 91.8264 | 88.2531 | 93.1415 | 91.2188 | 92.0169 | 45346.3927 | 45913.2226 | 44126.5747 | 46570.7453 | 45609.4018 | 46008.45 | 1 | 0.0313 | 0 | 0 | 0 | 0 | 0 | 45913.2226 | 45913.2226 | 44126.5747 | 44126.5747 | 46570.7453 | 46570.7453 | 45609.4018 | 45609.4018 | 46008.45 | 46008.45
12 | Suporte - Coluna isolador pedestal (Baixa) | kg | 500 | 90.6928 | 91.8264 | 88.2531 | 93.1415 | 91.2188 | 92.0169 | 45346.3927 | 45913.2226 | 44126.5747 | 46570.7453 | 45609.4018 | 46008.45 | 1 | 0.0313 | 0 | 0 | 0 | 0 | 0 | 45913.2226 | 45913.2226 | 44126.5747 | 44126.5747 | 46570.7453 | 46570.7453 | 45609.4018 | 45609.4018 | 46008.45 | 46008.45
13 | Concreto Estrutural - Autotransformador monofásico | m³ | 10.1 | 5744.0578 | 5815.8585 | 5589.5426 | 5899.1473 | 5777.3733 | 5827.921 | 58014.9835 | 58740.1708 | 56454.3804 | 59581.388 | 58351.4704 | 58862.0022 | 1 | 0.0313 | 0 | 0 | 0 | 0 | 0 | 58740.1708 | 58740.1708 | 56454.3804 | 56454.3804 | 59581.388 | 59581.388 | 58351.4704 | 58351.4704 | 58862.0022 | 58862.0022
14 | Concreto Estrutural - Parede corta-fogo | m³ | 48 | 5744.0578 | 5815.8585 | 5589.5426 | 5899.1473 | 5777.3733 | 5827.921 | 275714.773 | 279161.2076 | 268298.0456 | 283159.0718 | 277313.9186 | 279740.2086 | 1 | 0.0313 | 0 | 0 | 0 | 0 | 0 | 279161.2076 | 279161.2076 | 268298.0456 | 268298.0456 | 283159.0718 | 283159.0718 | 277313.9186 | 277313.9186 | 279740.2086 | 279740.2086
15 | Concreto Estrutural - Cubículos de Fech. Delta 13,8 kV | m³ | 0.2 | 5744.0578 | 5815.8585 | 5589.5426 | 5899.1473 | 5777.3733 | 5827.921 | 1148.8116 | 1163.1717 | 1117.9085 | 1179.8295 | 1155.4747 | 1165.5842 | 1 | 0.0313 | 0 | 0 | 0 | 0 | 0 | 1163.1717 | 1163.1717 | 1117.9085 | 1117.9085 | 1179.8295 | 1179.8295 | 1155.4747 | 1155.4747 | 1165.5842 | 1165.5842
16 | Concreto Estrutural - Para-raios | m³ | 0 | 5744.0578 | 5815.8585 | 5589.5426 | 5899.1473 | 5777.3733 | 5827.921 | 0 | 0 | 0 | 0 | 0 | 0 | 1 | 0.0313 | 0 | 0 | 0 | 0 | 0 | 0 | 0 | 0 | 0 | 0 | 0 | 0 | 0 | 0 | 0
17 | Concreto Estrutural - Coluna isolador de pedestal (Alta) | m³ | 2.33 | 5744.0578 | 5815.8585 | 5589.5426 | 5899.1473 | 5777.3733 | 5827.921 | 13383.6546 | 13550.9503 | 13023.6343 | 13745.0133 | 13461.2798 | 13579.056 | 1 | 0.0313 | 0 | 0 | 0 | 0 | 0 | 13550.9503 | 13550.9503 | 13023.6343 | 13023.6343 | 13745.0133 | 13745.0133 | 13461.2798 | 13461.2798 | 13579.056 | 13579.056
18 | Concreto Estrutural - Coluna isolador de pedestal (Baixa) | m³ | 1.75 | 5744.0578 | 5815.8585 | 5589.5426 | 5899.1473 | 5777.3733 | 5827.921 | 10052.1011 | 10177.7524 | 9781.6996 | 10323.5078 | 10110.4033 | 10198.8618 | 1 | 0.0313 | 0 | 0 | 0 | 0 | 0 | 10177.7524 | 10177.7524 | 9781.6996 | 9781.6996 | 10323.5078 | 10323.5078 | 10110.4033 | 10110.4033 | 10198.8618 | 10198.8618
19 | Concreto Estrutural - Caixa separadora de óleo | m³ | 20 | 5744.0578 | 5815.8585 | 5589.5426 | 5899.1473 | 5777.3733 | 5827.921 | 114881.1554 | 116317.1698 | 111790.8523 | 117982.9466 | 115547.4661 | 116558.4203 | 1 | 0.0313 | 0 | 0 | 0 | 0 | 0 | 116317.1698 | 116317.1698 | 111790.8523 | 111790.8523 | 117982.9466 | 117982.9466 | 115547.4661 | 115547.4661 | 116558.4203 | 116558.4203
| SUBTOTAL | [8 empty] | 8856912.0603 | 8967623.4611 | 8618661.1259 | 9096048.6859 | 8908282.1503 | 8986222.9764 |  |  | 8967623.4611 | 8618661.1259 | 9096048.6859 | 8908282.1503 | 8986222.9764
|  |  |  | BRASIL | Norte | Nordeste | Centro-Oeste | Sudeste | Sul
| CANTEIRO DE OBRAS (R$) - 3,39% (Inst. Novas) e 3,98% (Inst. Existentes) da soma de obras civis e montagem eletromecânica |  |  | #REF! | #REF! | #REF! | #REF! | #REF! | #REF!
| CUSTO DIRETO BÁSICO (R$) |  |  | #REF! | #REF! | #REF! | #REF! | #REF! | #REF!
| COMISSIONAMENTO (R$) - 2,7% do valor do custo direto básico |  |  | #REF! | #REF! | #REF! | #REF! | #REF! | #REF!
| ENGENHARIA (R$) - 1,4% do valor do custo direto básico |  |  | #REF! | #REF! | #REF! | #REF! | #REF! | #REF!
| SOCIOAMBIENTAL (R$) - 1,25% (Inst. Novas) e 3,99% (Inst. Existentes) do valor do custo direto básico |  |  | #REF! | #REF! | #REF! | #REF! | #REF! | #REF!
| ADMINISTRAÇÃO LOCAL (R$) - 2,7% do valor do custo direto básico |  |  | #REF! | #REF! | #REF! | #REF! | #REF! | #REF!
| CUSTO DIRETO (R$) - Soma do custo direto básico, comissionamento, engenharia e administração local |  |  | #REF! | #REF! | #REF! | #REF! | #REF! | #REF!
| EVENTUAIS (R$) - 3% do valor dos custos diretos |  |  | #REF! | #REF! | #REF! | #REF! | #REF! | #REF!
| CUSTO INDIRETO (R$) - Administração central e/ou regional do empreendimento - 2,7% do valor dos custos diretos |  |  | #REF! | #REF! | #REF! | #REF! | #REF! | #REF!
| VALOR TOTAL (R$) |  |  | 12805323.4568 | 12965390 | 12460860.2558 | 13151067.1901 | 12879594.3329 | 12992281.1793 | [8 empty] | 8967623.4611 | 8618661.1259 | 9096048.6859 | 8908282.1503 | 8986222.9764
|  |  |  | 100% | 100% | 100% | 100% | 100% | 100% | [8 empty] | 1 | 1 | 1 | 1 | 1
| Autotransformador monofásico - 750/345 kV | [16 empty] | Norte | Nordeste | Centro-Oeste | Sudeste | Sul
[16 empty] | Soma dos itens Rateio |  | 12997203.7741 | 12491436.0421 | 13183336.5689 | 12911197.5862 | 13024160.9375
Item | EQUIPAMENTO | Unidade | Quant. | 2021-02-01 | Preço Unitário |  |  |  |  | 2021-02-01 | Preço Total |  |  |  |  | Soma das UARs |  | 0 | 0 | 0 | 0 | 0
|  |  |  | BRASIL | Norte | Nordeste | Centro-Oeste | Sudeste | Sul | BRASIL | Norte | Nordeste | Centro-Oeste | Sudeste | Sul | Taxa de Rateio |  | 0 | 0 | 0 | 0 | 0
1 | Autotransformador monofásico | unid. | 1 | 8010754.5156 | 8110888.9471 | 7795265.2191 | 8227044.8875 | 8057216.8918 | 8127711.5315 | 8010754.5156 | 8110888.9471 | 7795265.2191 | 8227044.8875 | 8057216.8918 | 8127711.5315 | 1 | 0.0286 | 0 | 0 | 0 | 0 | 0 | 8110888.9471 | 8110888.9471 | 7795265.2191 | 7795265.2191 | 8227044.8875 | 8227044.8875 | 8057216.8918 | 8057216.8918 | 8127711.5315 | 8127711.5315
2 | Cubículos de Fechamento Delta 13,8 kV | unid. | 0.333 | 188082.1711 | 190433.1982 | 183022.7607 | 193160.3897 | 189173.0477 | 190828.1708 | 62631.363 | 63414.255 | 60946.5793 | 64322.4098 | 62994.6249 | 63545.7809 | 1 | 0.0357 | 0 | 0 | 0 | 0 | 0 | 63414.255 | 63414.255 | 60946.5793 | 60946.5793 | 64322.4098 | 64322.4098 | 62994.6249 | 62994.6249 | 63545.7809 | 63545.7809
3 | Coluna Isolador Pedestal (Alta) | unid. | 1 | 2604.1258 | 2636.6774 | 2534.0748 | 2674.4372 | 2619.2297 | 2642.1461 | 2604.1258 | 2636.6774 | 2534.0748 | 2674.4372 | 2619.2297 | 2642.1461 | 1 | 0.027 | 0 | 0 | 0 | 0 | 0 | 2636.6774 | 2636.6774 | 2534.0748 | 2534.0748 | 2674.4372 | 2674.4372 | 2619.2297 | 2619.2297 | 2642.1461 | 2642.1461
4 | Coluna Isolador Pedestal (Baixa) | unid. | 1 | 2604.1258 | 2636.6774 | 2534.0748 | 2674.4372 | 2619.2297 | 2642.1461 | 2604.1258 | 2636.6774 | 2534.0748 | 2674.4372 | 2619.2297 | 2642.1461 | 1 | 0.027 | 0 | 0 | 0 | 0 | 0 | 2636.6774 | 2636.6774 | 2534.0748 | 2534.0748 | 2674.4372 | 2674.4372 | 2619.2297 | 2619.2297 | 2642.1461 | 2642.1461
5 | Sistema de proteção contra incêndio | unid. | 1 | 54015.5925 | 54690.7874 | 52562.5731 | 55474.0135 | 54328.883 | 54804.2202 | 54015.5925 | 54690.7874 | 52562.5731 | 55474.0135 | 54328.883 | 54804.2202 | 1 | 0.04 | 0 | 0 | 0 | 0 | 0 | 54690.7874 | 54690.7874 | 52562.5731 | 52562.5731 | 55474.0135 | 55474.0135 | 54328.883 | 54328.883 | 54804.2202 | 54804.2202
6 | Transformador de aterramento 13,8 kV | unid. | 0.33 | 433304.0485 | 438720.3491 | 421648.1696 | 445003.2578 | 435817.212 | 439630.2876 | 142990.336 | 144777.7152 | 139143.896 | 146851.0751 | 143819.68 | 145077.9949 | 1 | 0.0333 | 0 | 0 | 0 | 0 | 0 | 144777.7152 | 144777.7152 | 139143.896 | 139143.896 | 146851.0751 | 146851.0751 | 143819.68 | 143819.68 | 145077.9949 | 145077.9949
7 | Resistor de Aterramento | unid. | 0.33 | 71314.3935 | 72205.8235 | 69396.0364 | 73239.8822 | 71728.017 | 72355.5837 | 23533.7499 | 23827.9217 | 22900.692 | 24169.1611 | 23670.2456 | 23877.3426 | 1 | 0.0278 | 0 | 0 | 0 | 0 | 0 | 23827.9217 | 23827.9217 | 22900.692 | 22900.692 | 24169.1611 | 24169.1611 | 23670.2456 | 23670.2456 | 23877.3426 | 23877.3426
8 | Cabo Nu / Tubo - Barramento | kg | 0 | 132.7938 | 134.4537 | 129.2217 | 136.3793 | 133.564 | 134.7326 | 0 | 0 | 0 | 0 | 0 | 0 | 1 | 0.025 | 0 | 0 | 0 | 0 | 0 | 0 | 0 | 0 | 0 | 0 | 0 | 0 | 0 | 0 | 0
9 | Tubo diâmetro 8" | kg | 146 | 107.0041 | 108.3417 | 104.1257 | 109.8932 | 107.6247 | 108.5664 | 15622.5999 | 15817.8824 | 15202.352 | 16044.4101 | 15713.211 | 15850.6899 | 1 | Rateio | 0 | 0 | 0 | 0 | 0 | 15817.8824 | 15817.8824 | 15202.352 | 15202.352 | 16044.4101 | 16044.4101 | 15713.211 | 15713.211 | 15850.6899 | 15850.6899
10 | Conectores / Espaçadores | unid. | 0 | 318.8245 | 322.8098 | 310.2481 | 327.4328 | 320.6737 | 323.4793 | 0 | 0 | 0 | 0 | 0 | 0 | 1 | 0.025 | 0 | 0 | 0 | 0 | 0 | 0 | 0 | 0 | 0 | 0 | 0 | 0 | 0 | 0 | 0
11 | Suporte - Coluna isolador pedestal (Alta) | kg | 500 | 90.6928 | 91.8264 | 88.2531 | 93.1415 | 91.2188 | 92.0169 | 45346.3927 | 45913.2226 | 44126.5747 | 46570.7453 | 45609.4018 | 46008.45 | 1 | 0.0313 | 0 | 0 | 0 | 0 | 0 | 45913.2226 | 45913.2226 | 44126.5747 | 44126.5747 | 46570.7453 | 46570.7453 | 45609.4018 | 45609.4018 | 46008.45 | 46008.45
12 | Suporte - Coluna isolador pedestal (Baixa) | kg | 500 | 90.6928 | 91.8264 | 88.2531 | 93.1415 | 91.2188 | 92.0169 | 45346.3927 | 45913.2226 | 44126.5747 | 46570.7453 | 45609.4018 | 46008.45 | 1 | 0.0313 | 0 | 0 | 0 | 0 | 0 | 45913.2226 | 45913.2226 | 44126.5747 | 44126.5747 | 46570.7453 | 46570.7453 | 45609.4018 | 45609.4018 | 46008.45 | 46008.45
13 | Concreto Estrutural - Autotransformador monofásico | m³ | 10.1 | 5744.0578 | 5815.8585 | 5589.5426 | 5899.1473 | 5777.3733 | 5827.921 | 58014.9835 | 58740.1708 | 56454.3804 | 59581.388 | 58351.4704 | 58862.0022 | 1 | 0.0313 | 0 | 0 | 0 | 0 | 0 | 58740.1708 | 58740.1708 | 56454.3804 | 56454.3804 | 59581.388 | 59581.388 | 58351.4704 | 58351.4704 | 58862.0022 | 58862.0022
14 | Concreto Estrutural - Parede corta-fogo | m³ | 48 | 5744.0578 | 5815.8585 | 5589.5426 | 5899.1473 | 5777.3733 | 5827.921 | 275714.773 | 279161.2076 | 268298.0456 | 283159.0718 | 277313.9186 | 279740.2086 | 1 | 0.0313 | 0 | 0 | 0 | 0 | 0 | 279161.2076 | 279161.2076 | 268298.0456 | 268298.0456 | 283159.0718 | 283159.0718 | 277313.9186 | 277313.9186 | 279740.2086 | 279740.2086
15 | Concreto Estrutural - Cubículos de Fech. Delta 13,8 kV | m³ | 0.2 | 5744.0578 | 5815.8585 | 5589.5426 | 5899.1473 | 5777.3733 | 5827.921 | 1148.8116 | 1163.1717 | 1117.9085 | 1179.8295 | 1155.4747 | 1165.5842 | 1 | 0.0313 | 0 | 0 | 0 | 0 | 0 | 1163.1717 | 1163.1717 | 1117.9085 | 1117.9085 | 1179.8295 | 1179.8295 | 1155.4747 | 1155.4747 | 1165.5842 | 1165.5842
16 | Concreto Estrutural - Para-raios | m³ | 0 | 5744.0578 | 5815.8585 | 5589.5426 | 5899.1473 | 5777.3733 | 5827.921 | 0 | 0 | 0 | 0 | 0 | 0 | 1 | 0.0313 | 0 | 0 | 0 | 0 | 0 | 0 | 0 | 0 | 0 | 0 | 0 | 0 | 0 | 0 | 0
17 | Concreto Estrutural - Coluna isolador de pedestal (Alta) | m³ | 2.33 | 5744.0578 | 5815.8585 | 5589.5426 | 5899.1473 | 5777.3733 | 5827.921 | 13383.6546 | 13550.9503 | 13023.6343 | 13745.0133 | 13461.2798 | 13579.056 | 1 | 0.0313 | 0 | 0 | 0 | 0 | 0 | 13550.9503 | 13550.9503 | 13023.6343 | 13023.6343 | 13745.0133 | 13745.0133 | 13461.2798 | 13461.2798 | 13579.056 | 13579.056
18 | Concreto Estrutural - Coluna isolador de pedestal (Baixa) | m³ | 1.75 | 5744.0578 | 5815.8585 | 5589.5426 | 5899.1473 | 5777.3733 | 5827.921 | 10052.1011 | 10177.7524 | 9781.6996 | 10323.5078 | 10110.4033 | 10198.8618 | 1 | 0.0313 | 0 | 0 | 0 | 0 | 0 | 10177.7524 | 10177.7524 | 9781.6996 | 9781.6996 | 10323.5078 | 10323.5078 | 10110.4033 | 10110.4033 | 10198.8618 | 10198.8618
19 | Concreto Estrutural - Caixa separadora de óleo | m³ | 20 | 5744.0578 | 5815.8585 | 5589.5426 | 5899.1473 | 5777.3733 | 5827.921 | 114881.1554 | 116317.1698 | 111790.8523 | 117982.9466 | 115547.4661 | 116558.4203 | 1 | 0.0313 | 0 | 0 | 0 | 0 | 0 | 116317.1698 | 116317.1698 | 111790.8523 | 111790.8523 | 117982.9466 | 117982.9466 | 115547.4661 | 115547.4661 | 116558.4203 | 116558.4203
| SUBTOTAL | [8 empty] | 8878644.673 | 8989627.7315 | 8639809.1313 | 9118368.0792 | 8930140.8122 | 9008272.8853 |  |  | 8989627.7315 | 8639809.1313 | 9118368.0792 | 8930140.8122 | 9008272.8853
|  |  |  | BRASIL | Norte | Nordeste | Centro-Oeste | Sudeste | Sul
| CANTEIRO DE OBRAS (R$) - 3,39% (Inst. Novas) e 3,98% (Inst. Existentes) da soma de obras civis e montagem eletromecânica |  |  | #REF! | #REF! | #REF! | #REF! | #REF! | #REF!
| CUSTO DIRETO BÁSICO (R$) |  |  | #REF! | #REF! | #REF! | #REF! | #REF! | #REF!
| COMISSIONAMENTO (R$) - 2,7% do valor do custo direto básico |  |  | #REF! | #REF! | #REF! | #REF! | #REF! | #REF!
| ENGENHARIA (R$) - 1,4% do valor do custo direto básico |  |  | #REF! | #REF! | #REF! | #REF! | #REF! | #REF!
| SOCIOAMBIENTAL (R$) - 1,25% (Inst. Novas) e 3,99% (Inst. Existentes) do valor do custo direto básico |  |  | #REF! | #REF! | #REF! | #REF! | #REF! | #REF!
| ADMINISTRAÇÃO LOCAL (R$) - 2,7% do valor do custo direto básico |  |  | #REF! | #REF! | #REF! | #REF! | #REF! | #REF!
| CUSTO DIRETO (R$) - Soma do custo direto básico, comissionamento, engenharia e administração local |  |  | #REF! | #REF! | #REF! | #REF! | #REF! | #REF!
| EVENTUAIS (R$) - 3% do valor dos custos diretos |  |  | #REF! | #REF! | #REF! | #REF! | #REF! | #REF!
| CUSTO INDIRETO (R$) - Administração central e/ou regional do empreendimento - 2,7% do valor dos custos diretos |  |  | #REF! | #REF! | #REF! | #REF! | #REF! | #REF!
| VALOR TOTAL (R$) |  |  | 12836744.4683 | 12997203.7741 | 12491436.0421 | 13183336.5689 | 12911197.5862 | 13024160.9375 | [8 empty] | 8989627.7315 | 8639809.1313 | 9118368.0792 | 8930140.8122 | 9008272.8853
|  |  |  | 100% | 100% | 100% | 100% | 100% | 100% | [8 empty] | 1 | 1 | 1 | 1 | 1
| Autotransformador monofásico - 750/500 kV | [16 empty] | Norte | Nordeste | Centro-Oeste | Sudeste | Sul
[16 empty] | Soma dos itens Rateio |  | 13026394.164 | 12519490.5293 | 13212944.994 | 12940194.8149 | 13053411.8704
Item | EQUIPAMENTO | Unidade | Quant. | 2021-02-01 | Preço Unitário |  |  |  |  | 2021-02-01 | Preço Total |  |  |  |  | Soma das UARs |  | 0 | 0 | 0 | 0 | 0
|  |  |  | BRASIL | Norte | Nordeste | Centro-Oeste | Sudeste | Sul | BRASIL | Norte | Nordeste | Centro-Oeste | Sudeste | Sul | Taxa de Rateio |  | 0 | 0 | 0 | 0 | 0
1 | Autotransformador monofásico | unid. | 1 | 8030695.0431 | 8131078.7311 | 7814669.3464 | 8247523.8092 | 8077273.0743 | 8147943.1907 | 8030695.0431 | 8131078.7311 | 7814669.3464 | 8247523.8092 | 8077273.0743 | 8147943.1907 | 1 | 0.0286 | 0 | 0 | 0 | 0 | 0 | 8131078.7311 | 8131078.7311 | 7814669.3464 | 7814669.3464 | 8247523.8092 | 8247523.8092 | 8077273.0743 | 8077273.0743 | 8147943.1907 | 8147943.1907
2 | Cubículos de Fechamento Delta 13,8 kV | unid. | 0.333 | 188082.1711 | 190433.1982 | 183022.7607 | 193160.3897 | 189173.0477 | 190828.1708 | 62631.363 | 63414.255 | 60946.5793 | 64322.4098 | 62994.6249 | 63545.7809 | 1 | 0.0357 | 0 | 0 | 0 | 0 | 0 | 63414.255 | 63414.255 | 60946.5793 | 60946.5793 | 64322.4098 | 64322.4098 | 62994.6249 | 62994.6249 | 63545.7809 | 63545.7809
3 | Coluna Isolador Pedestal (Alta) | unid. | 1 | 2604.1258 | 2636.6774 | 2534.0748 | 2674.4372 | 2619.2297 | 2642.1461 | 2604.1258 | 2636.6774 | 2534.0748 | 2674.4372 | 2619.2297 | 2642.1461 | 1 | 0.027 | 0 | 0 | 0 | 0 | 0 | 2636.6774 | 2636.6774 | 2534.0748 | 2534.0748 | 2674.4372 | 2674.4372 | 2619.2297 | 2619.2297 | 2642.1461 | 2642.1461
4 | Coluna Isolador Pedestal (Baixa) | unid. | 1 | 2604.1258 | 2636.6774 | 2534.0748 | 2674.4372 | 2619.2297 | 2642.1461 | 2604.1258 | 2636.6774 | 2534.0748 | 2674.4372 | 2619.2297 | 2642.1461 | 1 | 0.027 | 0 | 0 | 0 | 0 | 0 | 2636.6774 | 2636.6774 | 2534.0748 | 2534.0748 | 2674.4372 | 2674.4372 | 2619.2297 | 2619.2297 | 2642.1461 | 2642.1461
5 | Sistema de proteção contra incêndio | unid. | 1 | 54015.5925 | 54690.7874 | 52562.5731 | 55474.0135 | 54328.883 | 54804.2202 | 54015.5925 | 54690.7874 | 52562.5731 | 55474.0135 | 54328.883 | 54804.2202 | 1 | 0.04 | 0 | 0 | 0 | 0 | 0 | 54690.7874 | 54690.7874 | 52562.5731 | 52562.5731 | 55474.0135 | 55474.0135 | 54328.883 | 54328.883 | 54804.2202 | 54804.2202
6 | Transformador de aterramento 13,8 kV | unid. | 0.33 | 433304.0485 | 438720.3491 | 421648.1696 | 445003.2578 | 435817.212 | 439630.2876 | 142990.336 | 144777.7152 | 139143.896 | 146851.0751 | 143819.68 | 145077.9949 | 1 | 0.0333 | 0 | 0 | 0 | 0 | 0 | 144777.7152 | 144777.7152 | 139143.896 | 139143.896 | 146851.0751 | 146851.0751 | 143819.68 | 143819.68 | 145077.9949 | 145077.9949
7 | Resistor de Aterramento | unid. | 0.33 | 71314.3935 | 72205.8235 | 69396.0364 | 73239.8822 | 71728.017 | 72355.5837 | 23533.7499 | 23827.9217 | 22900.692 | 24169.1611 | 23670.2456 | 23877.3426 | 1 | 0.0278 | 0 | 0 | 0 | 0 | 0 | 23827.9217 | 23827.9217 | 22900.692 | 22900.692 | 24169.1611 | 24169.1611 | 23670.2456 | 23670.2456 | 23877.3426 | 23877.3426
8 | Cabo Nu / Tubo - Barramento | kg | 0 | 132.7938 | 134.4537 | 129.2217 | 136.3793 | 133.564 | 134.7326 | 0 | 0 | 0 | 0 | 0 | 0 | 1 | 0.025 | 0 | 0 | 0 | 0 | 0 | 0 | 0 | 0 | 0 | 0 | 0 | 0 | 0 | 0 | 0
9 | Tubo diâmetro 8" | kg | 146 | 107.0041 | 108.3417 | 104.1257 | 109.8932 | 107.6247 | 108.5664 | 15622.5999 | 15817.8824 | 15202.352 | 16044.4101 | 15713.211 | 15850.6899 | 1 | Rateio | 0 | 0 | 0 | 0 | 0 | 15817.8824 | 15817.8824 | 15202.352 | 15202.352 | 16044.4101 | 16044.4101 | 15713.211 | 15713.211 | 15850.6899 | 15850.6899
10 | Conectores / Espaçadores | unid. | 0 | 318.8245 | 322.8098 | 310.2481 | 327.4328 | 320.6737 | 323.4793 | 0 | 0 | 0 | 0 | 0 | 0 | 1 | 0.025 | 0 | 0 | 0 | 0 | 0 | 0 | 0 | 0 | 0 | 0 | 0 | 0 | 0 | 0 | 0
11 | Suporte - Coluna isolador pedestal (Alta) | kg | 500 | 90.6928 | 91.8264 | 88.2531 | 93.1415 | 91.2188 | 92.0169 | 45346.3927 | 45913.2226 | 44126.5747 | 46570.7453 | 45609.4018 | 46008.45 | 1 | 0.0313 | 0 | 0 | 0 | 0 | 0 | 45913.2226 | 45913.2226 | 44126.5747 | 44126.5747 | 46570.7453 | 46570.7453 | 45609.4018 | 45609.4018 | 46008.45 | 46008.45
12 | Suporte - Coluna isolador pedestal (Baixa) | kg | 500 | 90.6928 | 91.8264 | 88.2531 | 93.1415 | 91.2188 | 92.0169 | 45346.3927 | 45913.2226 | 44126.5747 | 46570.7453 | 45609.4018 | 46008.45 | 1 | 0.0313 | 0 | 0 | 0 | 0 | 0 | 45913.2226 | 45913.2226 | 44126.5747 | 44126.5747 | 46570.7453 | 46570.7453 | 45609.4018 | 45609.4018 | 46008.45 | 46008.45
13 | Concreto Estrutural - Autotransformador monofásico | m³ | 10.1 | 5744.0578 | 5815.8585 | 5589.5426 | 5899.1473 | 5777.3733 | 5827.921 | 58014.9835 | 58740.1708 | 56454.3804 | 59581.388 | 58351.4704 | 58862.0022 | 1 | 0.0313 | 0 | 0 | 0 | 0 | 0 | 58740.1708 | 58740.1708 | 56454.3804 | 56454.3804 | 59581.388 | 59581.388 | 58351.4704 | 58351.4704 | 58862.0022 | 58862.0022
14 | Concreto Estrutural - Parede corta-fogo | m³ | 48 | 5744.0578 | 5815.8585 | 5589.5426 | 5899.1473 | 5777.3733 | 5827.921 | 275714.773 | 279161.2076 | 268298.0456 | 283159.0718 | 277313.9186 | 279740.2086 | 1 | 0.0313 | 0 | 0 | 0 | 0 | 0 | 279161.2076 | 279161.2076 | 268298.0456 | 268298.0456 | 283159.0718 | 283159.0718 | 277313.9186 | 277313.9186 | 279740.2086 | 279740.2086
15 | Concreto Estrutural - Cubículos de Fech. Delta 13,8 kV | m³ | 0.2 | 5744.0578 | 5815.8585 | 5589.5426 | 5899.1473 | 5777.3733 | 5827.921 | 1148.8116 | 1163.1717 | 1117.9085 | 1179.8295 | 1155.4747 | 1165.5842 | 1 | 0.0313 | 0 | 0 | 0 | 0 | 0 | 1163.1717 | 1163.1717 | 1117.9085 | 1117.9085 | 1179.8295 | 1179.8295 | 1155.4747 | 1155.4747 | 1165.5842 | 1165.5842
16 | Concreto Estrutural - Para-raios | m³ | 0 | 5744.0578 | 5815.8585 | 5589.5426 | 5899.1473 | 5777.3733 | 5827.921 | 0 | 0 | 0 | 0 | 0 | 0 | 1 | 0.0313 | 0 | 0 | 0 | 0 | 0 | 0 | 0 | 0 | 0 | 0 | 0 | 0 | 0 | 0 | 0
17 | Concreto Estrutural - Coluna isolador de pedestal (Alta) | m³ | 2.33 | 5744.0578 | 5815.8585 | 5589.5426 | 5899.1473 | 5777.3733 | 5827.921 | 13383.6546 | 13550.9503 | 13023.6343 | 13745.0133 | 13461.2798 | 13579.056 | 1 | 0.0313 | 0 | 0 | 0 | 0 | 0 | 13550.9503 | 13550.9503 | 13023.6343 | 13023.6343 | 13745.0133 | 13745.0133 | 13461.2798 | 13461.2798 | 13579.056 | 13579.056
18 | Concreto Estrutural - Coluna isolador de pedestal (Baixa) | m³ | 1.75 | 5744.0578 | 5815.8585 | 5589.5426 | 5899.1473 | 5777.3733 | 5827.921 | 10052.1011 | 10177.7524 | 9781.6996 | 10323.5078 | 10110.4033 | 10198.8618 | 1 | 0.0313 | 0 | 0 | 0 | 0 | 0 | 10177.7524 | 10177.7524 | 9781.6996 | 9781.6996 | 10323.5078 | 10323.5078 | 10110.4033 | 10110.4033 | 10198.8618 | 10198.8618
19 | Concreto Estrutural - Caixa separadora de óleo | m³ | 20 | 5744.0578 | 5815.8585 | 5589.5426 | 5899.1473 | 5777.3733 | 5827.921 | 114881.1554 | 116317.1698 | 111790.8523 | 117982.9466 | 115547.4661 | 116558.4203 | 1 | 0.0313 | 0 | 0 | 0 | 0 | 0 | 116317.1698 | 116317.1698 | 111790.8523 | 111790.8523 | 117982.9466 | 117982.9466 | 115547.4661 | 115547.4661 | 116558.4203 | 116558.4203
| SUBTOTAL | [8 empty] | 8898585.2005 | 9009817.5155 | 8659213.2586 | 9138847.0009 | 8950196.9947 | 9028504.5445 |  |  | 9009817.5155 | 8659213.2586 | 9138847.0009 | 8950196.9947 | 9028504.5445
|  |  |  | BRASIL | Norte | Nordeste | Centro-Oeste | Sudeste | Sul
| CANTEIRO DE OBRAS (R$) - 3,39% (Inst. Novas) e 3,98% (Inst. Existentes) da soma de obras civis e montagem eletromecânica |  |  | #REF! | #REF! | #REF! | #REF! | #REF! | #REF!
| CUSTO DIRETO BÁSICO (R$) |  |  | #REF! | #REF! | #REF! | #REF! | #REF! | #REF!
| COMISSIONAMENTO (R$) - 2,7% do valor do custo direto básico |  |  | #REF! | #REF! | #REF! | #REF! | #REF! | #REF!
| ENGENHARIA (R$) - 1,4% do valor do custo direto básico |  |  | #REF! | #REF! | #REF! | #REF! | #REF! | #REF!
| SOCIOAMBIENTAL (R$) - 1,25% (Inst. Novas) e 3,99% (Inst. Existentes) do valor do custo direto básico |  |  | #REF! | #REF! | #REF! | #REF! | #REF! | #REF!
| ADMINISTRAÇÃO LOCAL (R$) - 2,7% do valor do custo direto básico |  |  | #REF! | #REF! | #REF! | #REF! | #REF! | #REF!
| CUSTO DIRETO (R$) - Soma do custo direto básico, comissionamento, engenharia e administração local |  |  | #REF! | #REF! | #REF! | #REF! | #REF! | #REF!
| EVENTUAIS (R$) - 3% do valor dos custos diretos |  |  | #REF! | #REF! | #REF! | #REF! | #REF! | #REF!
| CUSTO INDIRETO (R$) - Administração central e/ou regional do empreendimento - 2,7% do valor dos custos diretos |  |  | #REF! | #REF! | #REF! | #REF! | #REF! | #REF!
| VALOR TOTAL (R$) |  |  | 12865574.4829 | 13026394.164 | 12519490.5293 | 13212944.994 | 12940194.8149 | 13053411.8704 | [8 empty] | 9009817.5155 | 8659213.2586 | 9138847.0009 | 8950196.9947 | 9028504.5445
|  |  |  | 100% | 100% | 100% | 100% | 100% | 100% | [8 empty] | 1 | 1 | 1 | 1 | 1

## ATT
Planilhas de Apoio ANEEL - Ref. 01/2026
Equipamentos - Autotransformador Trifásico
| Autotransformador trifásico - 69/13,8 kV | [16 empty] | Norte | Nordeste | Centro-Oeste | Sudeste | Sul | Norte | Nordeste | Centro-Oeste | Sudeste | Sul | Norte | Nordeste | Centro-Oeste | Sudeste | Sul
[16 empty] | Soma dos itens Rateio |  | 10176782.3834 | 9780767.3455 | 10322523.9583 | 10109439.7247 | 10197889.7839
Item | EQUIPAMENTO | Unidade | Quant. | 2021-02-01 | Preço Unitário |  |  |  |  | 2021-02-01 | Preço Total |  |  |  |  | Soma das UARs |  | 0 | 0 | 0 | 0 | 0
|  |  |  | BRASIL | Norte | Nordeste | Centro-Oeste | Sudeste | Sul | BRASIL | Norte | Nordeste | Centro-Oeste | Sudeste | Sul | Taxa de Rateio |  | 0 | 0 | 0 | 0 | 0
1 | Transformador trifásico | unid. | 1 | 6185587.8182 | 6262907.666 | 6019195.5059 | 6352598.6893 | 6221464.2276 | 6275897.4004 | 6185587.8182 | 6262907.666 | 6019195.5059 | 6352598.6893 | 6221464.2276 | 6275897.4004 | 1 | 0.0286 | 0 | 0 | 0 | 0 | 0 | 6262907.666 | 6019195.5059 | 6352598.6893 | 6221464.2276 | 6275897.4004 | 6262907.666 | 6019195.5059 | 6352598.6893 | 6221464.2276 | 6275897.4004
2 | Coluna Isolador Pedestal (Alta) | unid. | 0 | 2604.1258 | 2636.6774 | 2534.0748 | 2674.4372 | 2619.2297 | 2642.1461 | 0 | 0 | 0 | 0 | 0 | 0 | 1 | 0.027 | 0 | 0 | 0 | 0 | 0 | 0 | 0 | 0 | 0 | 0 | 0 | 0 | 0 | 0 | 0
3 | Coluna Isolador Pedestal (Baixa) | unid. | 0 | 2604.1258 | 2636.6774 | 2534.0748 | 2674.4372 | 2619.2297 | 2642.1461 | 0 | 0 | 0 | 0 | 0 | 0 | 1 | 0.027 | 0 | 0 | 0 | 0 | 0 | 0 | 0 | 0 | 0 | 0 | 0 | 0 | 0 | 0 | 0
4 | Sistema de proteção contra incêndio | unid. | 1 | 54015.5925 | 54690.7874 | 52562.5731 | 55474.0135 | 54328.883 | 54804.2202 | 54015.5925 | 54690.7874 | 52562.5731 | 55474.0135 | 54328.883 | 54804.2202 | 1 | 0.04 | 0 | 0 | 0 | 0 | 0 | 54690.7874 | 52562.5731 | 55474.0135 | 54328.883 | 54804.2202 | 54690.7874 | 52562.5731 | 55474.0135 | 54328.883 | 54804.2202
5 | Cabo Nu / Tubo - Barramento | kg | 0 | 132.7938 | 134.4537 | 129.2217 | 136.3793 | 133.564 | 134.7326 | 0 | 0 | 0 | 0 | 0 | 0 | 1 | 0.025 | 0 | 0 | 0 | 0 | 0 | 0 | 0 | 0 | 0 | 0 | 0 | 0 | 0 | 0 | 0
6 | Tubo diâmetro 8" | kg | 0 | 107.0041 | 108.3417 | 104.1257 | 109.8932 | 107.6247 | 108.5664 | 0 | 0 | 0 | 0 | 0 | 0 | 1 | Rateio | 0 | 0 | 0 | 0 | 0 | 0 | 0 | 0 | 0 | 0 | 0 | 0 | 0 | 0 | 0
7 | Conectores / Espaçadores | unid. | 0 | 318.8245 | 322.8098 | 310.2481 | 327.4328 | 320.6737 | 323.4793 | 0 | 0 | 0 | 0 | 0 | 0 | 1 | 0.025 | 0 | 0 | 0 | 0 | 0 | 0 | 0 | 0 | 0 | 0 | 0 | 0 | 0 | 0 | 0
8 | Suporte - Coluna isolador pedestal (Alta) | kg | 0 | 90.6928 | 91.8264 | 88.2531 | 93.1415 | 91.2188 | 92.0169 | 0 | 0 | 0 | 0 | 0 | 0 | 1 | 0.0313 | 0 | 0 | 0 | 0 | 0 | 0 | 0 | 0 | 0 | 0 | 0 | 0 | 0 | 0 | 0
9 | Suporte - Coluna isolador pedestal (Baixa) | kg | 0 | 90.6928 | 91.8264 | 88.2531 | 93.1415 | 91.2188 | 92.0169 | 0 | 0 | 0 | 0 | 0 | 0 | 1 | 0.0313 | 0 | 0 | 0 | 0 | 0 | 0 | 0 | 0 | 0 | 0 | 0 | 0 | 0 | 0 | 0
10 | Concreto Estrutural - Transformador trifásico | m³ | 2.5 | 5744.0578 | 5815.8585 | 5589.5426 | 5899.1473 | 5777.3733 | 5827.921 | 14360.1444 | 14539.6462 | 13973.8565 | 14747.8683 | 14443.4333 | 14569.8025 | 1 | 0.0313 | 0 | 0 | 0 | 0 | 0 | 14539.6462 | 13973.8565 | 14747.8683 | 14443.4333 | 14569.8025 | 14539.6462 | 13973.8565 | 14747.8683 | 14443.4333 | 14569.8025
11 | Concreto Estrutural - Parede corta-fogo | m³ | 7.15 | 5744.0578 | 5815.8585 | 5589.5426 | 5899.1473 | 5777.3733 | 5827.921 | 41070.0131 | 41583.3882 | 39965.2297 | 42178.9034 | 41308.2191 | 41669.6352 | 1 | 0.0313 | 0 | 0 | 0 | 0 | 0 | 41583.3882 | 39965.2297 | 42178.9034 | 41308.2191 | 41669.6352 | 41583.3882 | 39965.2297 | 42178.9034 | 41308.2191 | 41669.6352
12 | Concreto Estrutural - Coluna isolador de pedestal (Alta) | m³ | 0 | 5744.0578 | 5815.8585 | 5589.5426 | 5899.1473 | 5777.3733 | 5827.921 | 0 | 0 | 0 | 0 | 0 | 0 | 1 | 0.0313 | 0 | 0 | 0 | 0 | 0 | 0 | 0 | 0 | 0 | 0 | 0 | 0 | 0 | 0 | 0
13 | Concreto Estrutural - Coluna isolador de pedestal (Baixa) | m³ | 0 | 5744.0578 | 5815.8585 | 5589.5426 | 5899.1473 | 5777.3733 | 5827.921 | 0 | 0 | 0 | 0 | 0 | 0 | 1 | 0.0313 | 0 | 0 | 0 | 0 | 0 | 0 | 0 | 0 | 0 | 0 | 0 | 0 | 0 | 0 | 0
14 | Concreto Estrutural - Caixa separadora de óleo | m³ | 60 | 5744.0578 | 5815.8585 | 5589.5426 | 5899.1473 | 5777.3733 | 5827.921 | 344643.4662 | 348951.5095 | 335372.557 | 353948.8398 | 346642.3983 | 349675.2608 | 1 | 0.0313 | 0 | 0 | 0 | 0 | 0 | 348951.5095 | 335372.557 | 353948.8398 | 346642.3983 | 349675.2608 | 348951.5095 | 335372.557 | 353948.8398 | 346642.3983 | 349675.2608
| SUBTOTAL | [8 empty] | 6639677.0344 | 6722672.9974 | 6461069.7222 | 6818948.3144 | 6678187.1612 | 6736616.3191 |  |  | 6722672.9974 | 6461069.7222 | 6818948.3144 | 6678187.1612 | 6736616.3191
|  |  |  | BRASIL | Norte | Nordeste | Centro-Oeste | Sudeste | Sul
| CANTEIRO DE OBRAS (R$) - 3,39% (Inst. Novas) e 3,98% (Inst. Existentes) da soma de obras civis e montagem eletromecânica |  |  | #REF! | #REF! | #REF! | #REF! | #REF! | #REF!
| CUSTO DIRETO BÁSICO (R$) |  |  | #REF! | #REF! | #REF! | #REF! | #REF! | #REF!
| COMISSIONAMENTO (R$) - 2,7% do valor do custo direto básico |  |  | #REF! | #REF! | #REF! | #REF! | #REF! | #REF!
| ENGENHARIA (R$) - 1,4% do valor do custo direto básico |  |  | #REF! | #REF! | #REF! | #REF! | #REF! | #REF!
| SOCIOAMBIENTAL (R$) - 1,25% (Inst. Novas) e 3,99% (Inst. Existentes) do valor do custo direto básico |  |  | #REF! | #REF! | #REF! | #REF! | #REF! | #REF!
| ADMINISTRAÇÃO LOCAL (R$) - 2,7% do valor do custo direto básico |  |  | #REF! | #REF! | #REF! | #REF! | #REF! | #REF!
| CUSTO DIRETO (R$) - Soma do custo direto básico, comissionamento, engenharia e administração local |  |  | #REF! | #REF! | #REF! | #REF! | #REF! | #REF!
| EVENTUAIS (R$) - 3% do valor dos custos diretos |  |  | #REF! | #REF! | #REF! | #REF! | #REF! | #REF!
| CUSTO INDIRETO (R$) - Administração central e/ou regional do empreendimento - 2,7% do valor dos custos diretos |  |  | #REF! | #REF! | #REF! | #REF! | #REF! | #REF!
| VALOR TOTAL (R$) |  |  | 10051143.0947 | 10176782.3834 | 9780767.3455 | 10322523.9583 | 10109439.7247 | 10197889.7839 | [8 empty] | 6722672.9974 | 6461069.7222 | 6818948.3144 | 6678187.1612 | 6736616.3191
|  |  |  | 100% | 100% | 100% | 100% | 100% | 100% | [8 empty] | 1 | 1 | 1 | 1 | 1
| Autotransformador trifásico - 69/34,5 kV | [16 empty] | Norte | Nordeste | Centro-Oeste | Sudeste | Sul | Norte | Nordeste | Centro-Oeste | Sudeste | Sul | Norte | Nordeste | Centro-Oeste | Sudeste | Sul
[16 empty] | Soma dos itens Rateio |  | 10198263.9676 | 9801413.0043 | 10344313.18 | 10130779.1591 | 10219415.9225
Item | EQUIPAMENTO | Unidade | Quant. | 2021-02-01 | Preço Unitário |  |  |  |  | 2021-02-01 | Preço Total |  |  |  |  | Soma das UARs |  | 0 | 0 | 0 | 0 | 0
|  |  |  | BRASIL | Norte | Nordeste | Centro-Oeste | Sudeste | Sul | BRASIL | Norte | Nordeste | Centro-Oeste | Sudeste | Sul | Taxa de Rateio |  | 0 | 0 | 0 | 0 | 0
1 | Transformador trifásico | unid. | 1 | 6199603.1303 | 6277098.1695 | 6032833.8061 | 6366992.4148 | 6235560.8285 | 6290117.336 | 6199603.1303 | 6277098.1695 | 6032833.8061 | 6366992.4148 | 6235560.8285 | 6290117.336 | 1 | 0.0286 | 0 | 0 | 0 | 0 | 0 | 6277098.1695 | 6032833.8061 | 6366992.4148 | 6235560.8285 | 6290117.336 | 6277098.1695 | 6032833.8061 | 6366992.4148 | 6235560.8285 | 6290117.336
2 | Coluna Isolador Pedestal (Alta) | unid. | 0 | 2604.1258 | 2636.6774 | 2534.0748 | 2674.4372 | 2619.2297 | 2642.1461 | 0 | 0 | 0 | 0 | 0 | 0 | 1 | 0.027 | 0 | 0 | 0 | 0 | 0 | 0 | 0 | 0 | 0 | 0 | 0 | 0 | 0 | 0 | 0
3 | Coluna Isolador Pedestal (Baixa) | unid. | 0 | 2604.1258 | 2636.6774 | 2534.0748 | 2674.4372 | 2619.2297 | 2642.1461 | 0 | 0 | 0 | 0 | 0 | 0 | 1 | 0.027 | 0 | 0 | 0 | 0 | 0 | 0 | 0 | 0 | 0 | 0 | 0 | 0 | 0 | 0 | 0
4 | Sistema de proteção contra incêndio | unid. | 1 | 54015.5925 | 54690.7874 | 52562.5731 | 55474.0135 | 54328.883 | 54804.2202 | 54015.5925 | 54690.7874 | 52562.5731 | 55474.0135 | 54328.883 | 54804.2202 | 1 | 0.04 | 0 | 0 | 0 | 0 | 0 | 54690.7874 | 52562.5731 | 55474.0135 | 54328.883 | 54804.2202 | 54690.7874 | 52562.5731 | 55474.0135 | 54328.883 | 54804.2202
5 | Cabo Nu / Tubo - Barramento | kg | 0 | 132.7938 | 134.4537 | 129.2217 | 136.3793 | 133.564 | 134.7326 | 0 | 0 | 0 | 0 | 0 | 0 | 1 | 0.025 | 0 | 0 | 0 | 0 | 0 | 0 | 0 | 0 | 0 | 0 | 0 | 0 | 0 | 0 | 0
6 | Tubo diâmetro 8" | kg | 0 | 107.0041 | 108.3417 | 104.1257 | 109.8932 | 107.6247 | 108.5664 | 0 | 0 | 0 | 0 | 0 | 0 | 1 | Rateio | 0 | 0 | 0 | 0 | 0 | 0 | 0 | 0 | 0 | 0 | 0 | 0 | 0 | 0 | 0
7 | Conectores / Espaçadores | unid. | 0 | 318.8245 | 322.8098 | 310.2481 | 327.4328 | 320.6737 | 323.4793 | 0 | 0 | 0 | 0 | 0 | 0 | 1 | 0.025 | 0 | 0 | 0 | 0 | 0 | 0 | 0 | 0 | 0 | 0 | 0 | 0 | 0 | 0 | 0
8 | Suporte - Coluna isolador pedestal (Alta) | kg | 0 | 90.6928 | 91.8264 | 88.2531 | 93.1415 | 91.2188 | 92.0169 | 0 | 0 | 0 | 0 | 0 | 0 | 1 | 0.0313 | 0 | 0 | 0 | 0 | 0 | 0 | 0 | 0 | 0 | 0 | 0 | 0 | 0 | 0 | 0
9 | Suporte - Coluna isolador pedestal (Baixa) | kg | 0 | 90.6928 | 91.8264 | 88.2531 | 93.1415 | 91.2188 | 92.0169 | 0 | 0 | 0 | 0 | 0 | 0 | 1 | 0.0313 | 0 | 0 | 0 | 0 | 0 | 0 | 0 | 0 | 0 | 0 | 0 | 0 | 0 | 0 | 0
10 | Concreto Estrutural - Transformador trifásico | m³ | 2.5 | 5744.0578 | 5815.8585 | 5589.5426 | 5899.1473 | 5777.3733 | 5827.921 | 14360.1444 | 14539.6462 | 13973.8565 | 14747.8683 | 14443.4333 | 14569.8025 | 1 | 0.0313 | 0 | 0 | 0 | 0 | 0 | 14539.6462 | 13973.8565 | 14747.8683 | 14443.4333 | 14569.8025 | 14539.6462 | 13973.8565 | 14747.8683 | 14443.4333 | 14569.8025
11 | Concreto Estrutural - Parede corta-fogo | m³ | 7.15 | 5744.0578 | 5815.8585 | 5589.5426 | 5899.1473 | 5777.3733 | 5827.921 | 41070.0131 | 41583.3882 | 39965.2297 | 42178.9034 | 41308.2191 | 41669.6352 | 1 | 0.0313 | 0 | 0 | 0 | 0 | 0 | 41583.3882 | 39965.2297 | 42178.9034 | 41308.2191 | 41669.6352 | 41583.3882 | 39965.2297 | 42178.9034 | 41308.2191 | 41669.6352
12 | Concreto Estrutural - Coluna isolador de pedestal (Alta) | m³ | 0 | 5744.0578 | 5815.8585 | 5589.5426 | 5899.1473 | 5777.3733 | 5827.921 | 0 | 0 | 0 | 0 | 0 | 0 | 1 | 0.0313 | 0 | 0 | 0 | 0 | 0 | 0 | 0 | 0 | 0 | 0 | 0 | 0 | 0 | 0 | 0
13 | Concreto Estrutural - Coluna isolador de pedestal (Baixa) | m³ | 0 | 5744.0578 | 5815.8585 | 5589.5426 | 5899.1473 | 5777.3733 | 5827.921 | 0 | 0 | 0 | 0 | 0 | 0 | 1 | 0.0313 | 0 | 0 | 0 | 0 | 0 | 0 | 0 | 0 | 0 | 0 | 0 | 0 | 0 | 0 | 0
14 | Concreto Estrutural - Caixa separadora de óleo | m³ | 60 | 5744.0578 | 5815.8585 | 5589.5426 | 5899.1473 | 5777.3733 | 5827.921 | 344643.4662 | 348951.5095 | 335372.557 | 353948.8398 | 346642.3983 | 349675.2608 | 1 | 0.0313 | 0 | 0 | 0 | 0 | 0 | 348951.5095 | 335372.557 | 353948.8398 | 346642.3983 | 349675.2608 | 348951.5095 | 335372.557 | 353948.8398 | 346642.3983 | 349675.2608
| SUBTOTAL | [8 empty] | 6653692.3465 | 6736863.5008 | 6474708.0224 | 6833342.0399 | 6692283.7621 | 6750836.2548 |  |  | 6736863.5008 | 6474708.0224 | 6833342.0399 | 6692283.7621 | 6750836.2548
|  |  |  | BRASIL | Norte | Nordeste | Centro-Oeste | Sudeste | Sul
| CANTEIRO DE OBRAS (R$) - 3,39% (Inst. Novas) e 3,98% (Inst. Existentes) da soma de obras civis e montagem eletromecânica |  |  | #REF! | #REF! | #REF! | #REF! | #REF! | #REF!
| CUSTO DIRETO BÁSICO (R$) |  |  | #REF! | #REF! | #REF! | #REF! | #REF! | #REF!
| COMISSIONAMENTO (R$) - 2,7% do valor do custo direto básico |  |  | #REF! | #REF! | #REF! | #REF! | #REF! | #REF!
| ENGENHARIA (R$) - 1,4% do valor do custo direto básico |  |  | #REF! | #REF! | #REF! | #REF! | #REF! | #REF!
| SOCIOAMBIENTAL (R$) - 1,25% (Inst. Novas) e 3,99% (Inst. Existentes) do valor do custo direto básico |  |  | #REF! | #REF! | #REF! | #REF! | #REF! | #REF!
| ADMINISTRAÇÃO LOCAL (R$) - 2,7% do valor do custo direto básico |  |  | #REF! | #REF! | #REF! | #REF! | #REF! | #REF!
| CUSTO DIRETO (R$) - Soma do custo direto básico, comissionamento, engenharia e administração local |  |  | #REF! | #REF! | #REF! | #REF! | #REF! | #REF!
| EVENTUAIS (R$) - 3% do valor dos custos diretos |  |  | #REF! | #REF! | #REF! | #REF! | #REF! | #REF!
| CUSTO INDIRETO (R$) - Administração central e/ou regional do empreendimento - 2,7% do valor dos custos diretos |  |  | #REF! | #REF! | #REF! | #REF! | #REF! | #REF!
| VALOR TOTAL (R$) |  |  | 10072359.4742 | 10198263.9676 | 9801413.0043 | 10344313.18 | 10130779.1591 | 10219415.9225 | [8 empty] | 6736863.5008 | 6474708.0224 | 6833342.0399 | 6692283.7621 | 6750836.2548
|  |  |  | 100% | 100% | 100% | 100% | 100% | 100% | [8 empty] | 1 | 1 | 1 | 1 | 1
| Autotransformador trifásico - 138/13,8 kV | [16 empty] | Norte | Nordeste | Centro-Oeste | Sudeste | Sul | Norte | Nordeste | Centro-Oeste | Sudeste | Sul | Norte | Nordeste | Centro-Oeste | Sudeste | Sul
[16 empty] | Soma dos itens Rateio |  | 12994233.5304 | 12488581.3812 | 13180323.7884 | 12908246.9974 | 13021184.5333
Item | EQUIPAMENTO | Unidade | Quant. | 2021-02-01 | Preço Unitário |  |  |  |  | 2021-02-01 | Preço Total |  |  |  |  | Soma das UARs |  | 0 | 0 | 0 | 0 | 0
|  |  |  | BRASIL | Norte | Nordeste | Centro-Oeste | Sudeste | Sul | BRASIL | Norte | Nordeste | Centro-Oeste | Sudeste | Sul | Taxa de Rateio |  | 0 | 0 | 0 | 0 | 0
1 | Transformador trifásico | unid. | 1 | 8065313.9987 | 8166130.4237 | 7848357.0521 | 8283077.4766 | 8112092.8199 | 8183067.583 | 8065313.9987 | 8166130.4237 | 7848357.0521 | 8283077.4766 | 8112092.8199 | 8183067.583 | 1 | 0.0286 | 0 | 0 | 0 | 0 | 0 | 8166130.4237 | 7848357.0521 | 8283077.4766 | 8112092.8199 | 8183067.583 | 8166130.4237 | 7848357.0521 | 8283077.4766 | 8112092.8199 | 8183067.583
2 | Coluna Isolador Pedestal (Alta) | unid. | 0 | 2604.1258 | 2636.6774 | 2534.0748 | 2674.4372 | 2619.2297 | 2642.1461 | 0 | 0 | 0 | 0 | 0 | 0 | 1 | 0.027 | 0 | 0 | 0 | 0 | 0 | 0 | 0 | 0 | 0 | 0 | 0 | 0 | 0 | 0 | 0
3 | Coluna Isolador Pedestal (Baixa) | unid. | 0 | 2604.1258 | 2636.6774 | 2534.0748 | 2674.4372 | 2619.2297 | 2642.1461 | 0 | 0 | 0 | 0 | 0 | 0 | 1 | 0.027 | 0 | 0 | 0 | 0 | 0 | 0 | 0 | 0 | 0 | 0 | 0 | 0 | 0 | 0 | 0
4 | Sistema de proteção contra incêndio | unid. | 1 | 54015.5925 | 54690.7874 | 52562.5731 | 55474.0135 | 54328.883 | 54804.2202 | 54015.5925 | 54690.7874 | 52562.5731 | 55474.0135 | 54328.883 | 54804.2202 | 1 | 0.04 | 0 | 0 | 0 | 0 | 0 | 54690.7874 | 52562.5731 | 55474.0135 | 54328.883 | 54804.2202 | 54690.7874 | 52562.5731 | 55474.0135 | 54328.883 | 54804.2202
5 | Cabo Nu / Tubo - Barramento | kg | 0 | 132.7938 | 134.4537 | 129.2217 | 136.3793 | 133.564 | 134.7326 | 0 | 0 | 0 | 0 | 0 | 0 | 1 | 0.025 | 0 | 0 | 0 | 0 | 0 | 0 | 0 | 0 | 0 | 0 | 0 | 0 | 0 | 0 | 0
6 | Tubo diâmetro 8" | kg | 0 | 107.0041 | 108.3417 | 104.1257 | 109.8932 | 107.6247 | 108.5664 | 0 | 0 | 0 | 0 | 0 | 0 | 1 | Rateio | 0 | 0 | 0 | 0 | 0 | 0 | 0 | 0 | 0 | 0 | 0 | 0 | 0 | 0 | 0
7 | Conectores / Espaçadores | unid. | 0 | 318.8245 | 322.8098 | 310.2481 | 327.4328 | 320.6737 | 323.4793 | 0 | 0 | 0 | 0 | 0 | 0 | 1 | 0.025 | 0 | 0 | 0 | 0 | 0 | 0 | 0 | 0 | 0 | 0 | 0 | 0 | 0 | 0 | 0
8 | Suporte - Coluna isolador pedestal (Alta) | kg | 0 | 90.6928 | 91.8264 | 88.2531 | 93.1415 | 91.2188 | 92.0169 | 0 | 0 | 0 | 0 | 0 | 0 | 1 | 0.0313 | 0 | 0 | 0 | 0 | 0 | 0 | 0 | 0 | 0 | 0 | 0 | 0 | 0 | 0 | 0
9 | Suporte - Coluna isolador pedestal (Baixa) | kg | 0 | 90.6928 | 91.8264 | 88.2531 | 93.1415 | 91.2188 | 92.0169 | 0 | 0 | 0 | 0 | 0 | 0 | 1 | 0.0313 | 0 | 0 | 0 | 0 | 0 | 0 | 0 | 0 | 0 | 0 | 0 | 0 | 0 | 0 | 0
10 | Concreto Estrutural - Transformador trifásico | m³ | 6 | 5744.0578 | 5815.8585 | 5589.5426 | 5899.1473 | 5777.3733 | 5827.921 | 34464.3466 | 34895.151 | 33537.2557 | 35394.884 | 34664.2398 | 34967.5261 | 1 | 0.0313 | 0 | 0 | 0 | 0 | 0 | 34895.151 | 33537.2557 | 35394.884 | 34664.2398 | 34967.5261 | 34895.151 | 33537.2557 | 35394.884 | 34664.2398 | 34967.5261
11 | Concreto Estrutural - Parede corta-fogo | m³ | 9.9 | 5744.0578 | 5815.8585 | 5589.5426 | 5899.1473 | 5777.3733 | 5827.921 | 56866.1719 | 57576.9991 | 55336.4719 | 58401.5586 | 57195.9957 | 57696.418 | 1 | 0.0313 | 0 | 0 | 0 | 0 | 0 | 57576.9991 | 55336.4719 | 58401.5586 | 57195.9957 | 57696.418 | 57576.9991 | 55336.4719 | 58401.5586 | 57195.9957 | 57696.418
12 | Concreto Estrutural - Coluna isolador de pedestal (Alta) | m³ | 0 | 5744.0578 | 5815.8585 | 5589.5426 | 5899.1473 | 5777.3733 | 5827.921 | 0 | 0 | 0 | 0 | 0 | 0 | 1 | 0.0313 | 0 | 0 | 0 | 0 | 0 | 0 | 0 | 0 | 0 | 0 | 0 | 0 | 0 | 0 | 0
13 | Concreto Estrutural - Coluna isolador de pedestal (Baixa) | m³ | 0 | 5744.0578 | 5815.8585 | 5589.5426 | 5899.1473 | 5777.3733 | 5827.921 | 0 | 0 | 0 | 0 | 0 | 0 | 1 | 0.0313 | 0 | 0 | 0 | 0 | 0 | 0 | 0 | 0 | 0 | 0 | 0 | 0 | 0 | 0 | 0
14 | Concreto Estrutural - Caixa separadora de óleo | m³ | 60 | 5744.0578 | 5815.8585 | 5589.5426 | 5899.1473 | 5777.3733 | 5827.921 | 344643.4662 | 348951.5095 | 335372.557 | 353948.8398 | 346642.3983 | 349675.2608 | 1 | 0.0313 | 0 | 0 | 0 | 0 | 0 | 348951.5095 | 335372.557 | 353948.8398 | 346642.3983 | 349675.2608 | 348951.5095 | 335372.557 | 353948.8398 | 346642.3983 | 349675.2608
| SUBTOTAL | [8 empty] | 8555303.5759 | 8662244.8706 | 8325165.9097 | 8786296.7725 | 8604924.3367 | 8680211.0081 |  |  | 8662244.8706 | 8325165.9097 | 8786296.7725 | 8604924.3367 | 8680211.0081
|  |  |  | BRASIL | Norte | Nordeste | Centro-Oeste | Sudeste | Sul
| CANTEIRO DE OBRAS (R$) - 3,39% (Inst. Novas) e 3,98% (Inst. Existentes) da soma de obras civis e montagem eletromecânica |  |  | #REF! | #REF! | #REF! | #REF! | #REF! | #REF!
| CUSTO DIRETO BÁSICO (R$) |  |  | #REF! | #REF! | #REF! | #REF! | #REF! | #REF!
| COMISSIONAMENTO (R$) - 2,7% do valor do custo direto básico |  |  | #REF! | #REF! | #REF! | #REF! | #REF! | #REF!
| ENGENHARIA (R$) - 1,4% do valor do custo direto básico |  |  | #REF! | #REF! | #REF! | #REF! | #REF! | #REF!
| SOCIOAMBIENTAL (R$) - 1,25% (Inst. Novas) e 3,99% (Inst. Existentes) do valor do custo direto básico |  |  | #REF! | #REF! | #REF! | #REF! | #REF! | #REF!
| ADMINISTRAÇÃO LOCAL (R$) - 2,7% do valor do custo direto básico |  |  | #REF! | #REF! | #REF! | #REF! | #REF! | #REF!
| CUSTO DIRETO (R$) - Soma do custo direto básico, comissionamento, engenharia e administração local |  |  | #REF! | #REF! | #REF! | #REF! | #REF! | #REF!
| EVENTUAIS (R$) - 3% do valor dos custos diretos |  |  | #REF! | #REF! | #REF! | #REF! | #REF! | #REF!
| CUSTO INDIRETO (R$) - Administração central e/ou regional do empreendimento - 2,7% do valor dos custos diretos |  |  | #REF! | #REF! | #REF! | #REF! | #REF! | #REF!
| VALOR TOTAL (R$) |  |  | 12833810.8942 | 12994233.5304 | 12488581.3812 | 13180323.7884 | 12908246.9974 | 13021184.5333 | [8 empty] | 8662244.8706 | 8325165.9097 | 8786296.7725 | 8604924.3367 | 8680211.0081
|  |  |  | 100% | 100% | 100% | 100% | 100% | 100% | [8 empty] | 1 | 1 | 1 | 1 | 1
| Autotransformador trifásico - 138/34,5 kV | [16 empty] | Norte | Nordeste | Centro-Oeste | Sudeste | Sul | Norte | Nordeste | Centro-Oeste | Sudeste | Sul | Norte | Nordeste | Centro-Oeste | Sudeste | Sul
[16 empty] | Soma dos itens Rateio |  | 13021989.6224 | 12515257.3843 | 13208477.3751 | 12935819.4195 | 13048998.1935
Item | EQUIPAMENTO | Unidade | Quant. | 2021-02-01 | Preço Unitário |  |  |  |  | 2021-02-01 | Preço Total |  |  |  |  | Soma das UARs |  | 0 | 0 | 0 | 0 | 0
|  |  |  | BRASIL | Norte | Nordeste | Centro-Oeste | Sudeste | Sul | BRASIL | Norte | Nordeste | Centro-Oeste | Sudeste | Sul | Taxa de Rateio |  | 0 | 0 | 0 | 0 | 0
1 | Transformador trifásico | unid. | 1 | 8083588.3965 | 8184633.2515 | 7866139.8686 | 8301845.2832 | 8130473.2092 | 8201608.7871 | 8083588.3965 | 8184633.2515 | 7866139.8686 | 8301845.2832 | 8130473.2092 | 8201608.7871 | 1 | 0.0286 | 0 | 0 | 0 | 0 | 0 | 8184633.2515 | 7866139.8686 | 8301845.2832 | 8130473.2092 | 8201608.7871 | 8184633.2515 | 7866139.8686 | 8301845.2832 | 8130473.2092 | 8201608.7871
2 | Coluna Isolador Pedestal (Alta) | unid. | 0 | 2604.1258 | 2636.6774 | 2534.0748 | 2674.4372 | 2619.2297 | 2642.1461 | 0 | 0 | 0 | 0 | 0 | 0 | 1 | 0.027 | 0 | 0 | 0 | 0 | 0 | 0 | 0 | 0 | 0 | 0 | 0 | 0 | 0 | 0 | 0
3 | Coluna Isolador Pedestal (Baixa) | unid. | 0 | 2604.1258 | 2636.6774 | 2534.0748 | 2674.4372 | 2619.2297 | 2642.1461 | 0 | 0 | 0 | 0 | 0 | 0 | 1 | 0.027 | 0 | 0 | 0 | 0 | 0 | 0 | 0 | 0 | 0 | 0 | 0 | 0 | 0 | 0 | 0
4 | Sistema de proteção contra incêndio | unid. | 1 | 54015.5925 | 54690.7874 | 52562.5731 | 55474.0135 | 54328.883 | 54804.2202 | 54015.5925 | 54690.7874 | 52562.5731 | 55474.0135 | 54328.883 | 54804.2202 | 1 | 0.04 | 0 | 0 | 0 | 0 | 0 | 54690.7874 | 52562.5731 | 55474.0135 | 54328.883 | 54804.2202 | 54690.7874 | 52562.5731 | 55474.0135 | 54328.883 | 54804.2202
5 | Cabo Nu / Tubo - Barramento | kg | 0 | 132.7938 | 134.4537 | 129.2217 | 136.3793 | 133.564 | 134.7326 | 0 | 0 | 0 | 0 | 0 | 0 | 1 | 0.025 | 0 | 0 | 0 | 0 | 0 | 0 | 0 | 0 | 0 | 0 | 0 | 0 | 0 | 0 | 0
6 | Tubo diâmetro 8" | kg | 0 | 107.0041 | 108.3417 | 104.1257 | 109.8932 | 107.6247 | 108.5664 | 0 | 0 | 0 | 0 | 0 | 0 | 1 | Rateio | 0 | 0 | 0 | 0 | 0 | 0 | 0 | 0 | 0 | 0 | 0 | 0 | 0 | 0 | 0
7 | Conectores / Espaçadores | unid. | 0 | 318.8245 | 322.8098 | 310.2481 | 327.4328 | 320.6737 | 323.4793 | 0 | 0 | 0 | 0 | 0 | 0 | 1 | 0.025 | 0 | 0 | 0 | 0 | 0 | 0 | 0 | 0 | 0 | 0 | 0 | 0 | 0 | 0 | 0
8 | Suporte - Coluna isolador pedestal (Alta) | kg | 0 | 90.6928 | 91.8264 | 88.2531 | 93.1415 | 91.2188 | 92.0169 | 0 | 0 | 0 | 0 | 0 | 0 | 1 | 0.0313 | 0 | 0 | 0 | 0 | 0 | 0 | 0 | 0 | 0 | 0 | 0 | 0 | 0 | 0 | 0
9 | Suporte - Coluna isolador pedestal (Baixa) | kg | 0 | 90.6928 | 91.8264 | 88.2531 | 93.1415 | 91.2188 | 92.0169 | 0 | 0 | 0 | 0 | 0 | 0 | 1 | 0.0313 | 0 | 0 | 0 | 0 | 0 | 0 | 0 | 0 | 0 | 0 | 0 | 0 | 0 | 0 | 0
10 | Concreto Estrutural - Transformador trifásico | m³ | 6 | 5744.0578 | 5815.8585 | 5589.5426 | 5899.1473 | 5777.3733 | 5827.921 | 34464.3466 | 34895.151 | 33537.2557 | 35394.884 | 34664.2398 | 34967.5261 | 1 | 0.0313 | 0 | 0 | 0 | 0 | 0 | 34895.151 | 33537.2557 | 35394.884 | 34664.2398 | 34967.5261 | 34895.151 | 33537.2557 | 35394.884 | 34664.2398 | 34967.5261
11 | Concreto Estrutural - Parede corta-fogo | m³ | 9.9 | 5744.0578 | 5815.8585 | 5589.5426 | 5899.1473 | 5777.3733 | 5827.921 | 56866.1719 | 57576.9991 | 55336.4719 | 58401.5586 | 57195.9957 | 57696.418 | 1 | 0.0313 | 0 | 0 | 0 | 0 | 0 | 57576.9991 | 55336.4719 | 58401.5586 | 57195.9957 | 57696.418 | 57576.9991 | 55336.4719 | 58401.5586 | 57195.9957 | 57696.418
12 | Concreto Estrutural - Coluna isolador de pedestal (Alta) | m³ | 0 | 5744.0578 | 5815.8585 | 5589.5426 | 5899.1473 | 5777.3733 | 5827.921 | 0 | 0 | 0 | 0 | 0 | 0 | 1 | 0.0313 | 0 | 0 | 0 | 0 | 0 | 0 | 0 | 0 | 0 | 0 | 0 | 0 | 0 | 0 | 0
13 | Concreto Estrutural - Coluna isolador de pedestal (Baixa) | m³ | 0 | 5744.0578 | 5815.8585 | 5589.5426 | 5899.1473 | 5777.3733 | 5827.921 | 0 | 0 | 0 | 0 | 0 | 0 | 1 | 0.0313 | 0 | 0 | 0 | 0 | 0 | 0 | 0 | 0 | 0 | 0 | 0 | 0 | 0 | 0 | 0
14 | Concreto Estrutural - Caixa separadora de óleo | m³ | 60 | 5744.0578 | 5815.8585 | 5589.5426 | 5899.1473 | 5777.3733 | 5827.921 | 344643.4662 | 348951.5095 | 335372.557 | 353948.8398 | 346642.3983 | 349675.2608 | 1 | 0.0313 | 0 | 0 | 0 | 0 | 0 | 348951.5095 | 335372.557 | 353948.8398 | 346642.3983 | 349675.2608 | 348951.5095 | 335372.557 | 353948.8398 | 346642.3983 | 349675.2608
| SUBTOTAL | [8 empty] | 8573577.9738 | 8680747.6984 | 8342948.7263 | 8805064.5791 | 8623304.726 | 8698752.2122 |  |  | 8680747.6984 | 8342948.7263 | 8805064.5791 | 8623304.726 | 8698752.2122
|  |  |  | BRASIL | Norte | Nordeste | Centro-Oeste | Sudeste | Sul
| CANTEIRO DE OBRAS (R$) - 3,39% (Inst. Novas) e 3,98% (Inst. Existentes) da soma de obras civis e montagem eletromecânica |  |  | #REF! | #REF! | #REF! | #REF! | #REF! | #REF!
| CUSTO DIRETO BÁSICO (R$) |  |  | #REF! | #REF! | #REF! | #REF! | #REF! | #REF!
| COMISSIONAMENTO (R$) - 2,7% do valor do custo direto básico |  |  | #REF! | #REF! | #REF! | #REF! | #REF! | #REF!
| ENGENHARIA (R$) - 1,4% do valor do custo direto básico |  |  | #REF! | #REF! | #REF! | #REF! | #REF! | #REF!
| SOCIOAMBIENTAL (R$) - 1,25% (Inst. Novas) e 3,99% (Inst. Existentes) do valor do custo direto básico |  |  | #REF! | #REF! | #REF! | #REF! | #REF! | #REF!
| ADMINISTRAÇÃO LOCAL (R$) - 2,7% do valor do custo direto básico |  |  | #REF! | #REF! | #REF! | #REF! | #REF! | #REF!
| CUSTO DIRETO (R$) - Soma do custo direto básico, comissionamento, engenharia e administração local |  |  | #REF! | #REF! | #REF! | #REF! | #REF! | #REF!
| EVENTUAIS (R$) - 3% do valor dos custos diretos |  |  | #REF! | #REF! | #REF! | #REF! | #REF! | #REF!
| CUSTO INDIRETO (R$) - Administração central e/ou regional do empreendimento - 2,7% do valor dos custos diretos |  |  | #REF! | #REF! | #REF! | #REF! | #REF! | #REF!
| VALOR TOTAL (R$) |  |  | 12861224.3185 | 13021989.6224 | 12515257.3843 | 13208477.3751 | 12935819.4195 | 13048998.1935 | [8 empty] | 8680747.6984 | 8342948.7263 | 8805064.5791 | 8623304.726 | 8698752.2122
|  |  |  | 100% | 100% | 100% | 100% | 100% | 100% | [8 empty] | 1 | 1 | 1 | 1 | 1
| Autotransformador trifásico - 138/69 kV | [16 empty] | Norte | Nordeste | Centro-Oeste | Sudeste | Sul | Norte | Nordeste | Centro-Oeste | Sudeste | Sul | Norte | Nordeste | Centro-Oeste | Sudeste | Sul
[16 empty] | Soma dos itens Rateio |  | 13043028.0692 | 12535477.1498 | 13229817.1132 | 12956718.6489 | 13070080.2756
Item | EQUIPAMENTO | Unidade | Quant. | 2021-02-01 | Preço Unitário |  |  |  |  | 2021-02-01 | Preço Total |  |  |  |  | Soma das UARs |  | 0 | 0 | 0 | 0 | 0
|  |  |  | BRASIL | Norte | Nordeste | Centro-Oeste | Sudeste | Sul | BRASIL | Norte | Nordeste | Centro-Oeste | Sudeste | Sul | Taxa de Rateio |  | 0 | 0 | 0 | 0 | 0
1 | Transformador trifásico | unid. | 1 | 8097439.9483 | 8198657.9477 | 7879618.8137 | 8316070.8269 | 8144405.1 | 8215662.5716 | 8097439.9483 | 8198657.9477 | 7879618.8137 | 8316070.8269 | 8144405.1 | 8215662.5716 | 1 | 0.0286 | 0 | 0 | 0 | 0 | 0 | 8198657.9477 | 7879618.8137 | 8316070.8269 | 8144405.1 | 8215662.5716 | 8198657.9477 | 7879618.8137 | 8316070.8269 | 8144405.1 | 8215662.5716
2 | Coluna Isolador Pedestal (Alta) | unid. | 0 | 2604.1258 | 2636.6774 | 2534.0748 | 2674.4372 | 2619.2297 | 2642.1461 | 0 | 0 | 0 | 0 | 0 | 0 | 1 | 0.027 | 0 | 0 | 0 | 0 | 0 | 0 | 0 | 0 | 0 | 0 | 0 | 0 | 0 | 0 | 0
3 | Coluna Isolador Pedestal (Baixa) | unid. | 0 | 2604.1258 | 2636.6774 | 2534.0748 | 2674.4372 | 2619.2297 | 2642.1461 | 0 | 0 | 0 | 0 | 0 | 0 | 1 | 0.027 | 0 | 0 | 0 | 0 | 0 | 0 | 0 | 0 | 0 | 0 | 0 | 0 | 0 | 0 | 0
4 | Sistema de proteção contra incêndio | unid. | 1 | 54015.5925 | 54690.7874 | 52562.5731 | 55474.0135 | 54328.883 | 54804.2202 | 54015.5925 | 54690.7874 | 52562.5731 | 55474.0135 | 54328.883 | 54804.2202 | 1 | 0.04 | 0 | 0 | 0 | 0 | 0 | 54690.7874 | 52562.5731 | 55474.0135 | 54328.883 | 54804.2202 | 54690.7874 | 52562.5731 | 55474.0135 | 54328.883 | 54804.2202
5 | Cabo Nu / Tubo - Barramento | kg | 0 | 132.7938 | 134.4537 | 129.2217 | 136.3793 | 133.564 | 134.7326 | 0 | 0 | 0 | 0 | 0 | 0 | 1 | 0.025 | 0 | 0 | 0 | 0 | 0 | 0 | 0 | 0 | 0 | 0 | 0 | 0 | 0 | 0 | 0
6 | Tubo diâmetro 8" | kg | 0 | 107.0041 | 108.3417 | 104.1257 | 109.8932 | 107.6247 | 108.5664 | 0 | 0 | 0 | 0 | 0 | 0 | 1 | Rateio | 0 | 0 | 0 | 0 | 0 | 0 | 0 | 0 | 0 | 0 | 0 | 0 | 0 | 0 | 0
7 | Conectores / Espaçadores | unid. | 0 | 318.8245 | 322.8098 | 310.2481 | 327.4328 | 320.6737 | 323.4793 | 0 | 0 | 0 | 0 | 0 | 0 | 1 | 0.025 | 0 | 0 | 0 | 0 | 0 | 0 | 0 | 0 | 0 | 0 | 0 | 0 | 0 | 0 | 0
8 | Suporte - Coluna isolador pedestal (Alta) | kg | 0 | 90.6928 | 91.8264 | 88.2531 | 93.1415 | 91.2188 | 92.0169 | 0 | 0 | 0 | 0 | 0 | 0 | 1 | 0.0313 | 0 | 0 | 0 | 0 | 0 | 0 | 0 | 0 | 0 | 0 | 0 | 0 | 0 | 0 | 0
9 | Suporte - Coluna isolador pedestal (Baixa) | kg | 0 | 90.6928 | 91.8264 | 88.2531 | 93.1415 | 91.2188 | 92.0169 | 0 | 0 | 0 | 0 | 0 | 0 | 1 | 0.0313 | 0 | 0 | 0 | 0 | 0 | 0 | 0 | 0 | 0 | 0 | 0 | 0 | 0 | 0 | 0
10 | Concreto Estrutural - Transformador trifásico | m³ | 6 | 5744.0578 | 5815.8585 | 5589.5426 | 5899.1473 | 5777.3733 | 5827.921 | 34464.3466 | 34895.151 | 33537.2557 | 35394.884 | 34664.2398 | 34967.5261 | 1 | 0.0313 | 0 | 0 | 0 | 0 | 0 | 34895.151 | 33537.2557 | 35394.884 | 34664.2398 | 34967.5261 | 34895.151 | 33537.2557 | 35394.884 | 34664.2398 | 34967.5261
11 | Concreto Estrutural - Parede corta-fogo | m³ | 9.9 | 5744.0578 | 5815.8585 | 5589.5426 | 5899.1473 | 5777.3733 | 5827.921 | 56866.1719 | 57576.9991 | 55336.4719 | 58401.5586 | 57195.9957 | 57696.418 | 1 | 0.0313 | 0 | 0 | 0 | 0 | 0 | 57576.9991 | 55336.4719 | 58401.5586 | 57195.9957 | 57696.418 | 57576.9991 | 55336.4719 | 58401.5586 | 57195.9957 | 57696.418
12 | Concreto Estrutural - Coluna isolador de pedestal (Alta) | m³ | 0 | 5744.0578 | 5815.8585 | 5589.5426 | 5899.1473 | 5777.3733 | 5827.921 | 0 | 0 | 0 | 0 | 0 | 0 | 1 | 0.0313 | 0 | 0 | 0 | 0 | 0 | 0 | 0 | 0 | 0 | 0 | 0 | 0 | 0 | 0 | 0
13 | Concreto Estrutural - Coluna isolador de pedestal (Baixa) | m³ | 0 | 5744.0578 | 5815.8585 | 5589.5426 | 5899.1473 | 5777.3733 | 5827.921 | 0 | 0 | 0 | 0 | 0 | 0 | 1 | 0.0313 | 0 | 0 | 0 | 0 | 0 | 0 | 0 | 0 | 0 | 0 | 0 | 0 | 0 | 0 | 0
14 | Concreto Estrutural - Caixa separadora de óleo | m³ | 60 | 5744.0578 | 5815.8585 | 5589.5426 | 5899.1473 | 5777.3733 | 5827.921 | 344643.4662 | 348951.5095 | 335372.557 | 353948.8398 | 346642.3983 | 349675.2608 | 1 | 0.0313 | 0 | 0 | 0 | 0 | 0 | 348951.5095 | 335372.557 | 353948.8398 | 346642.3983 | 349675.2608 | 348951.5095 | 335372.557 | 353948.8398 | 346642.3983 | 349675.2608
| SUBTOTAL | [8 empty] | 8587429.5256 | 8694772.3947 | 8356427.6714 | 8819290.1228 | 8637236.6168 | 8712805.9967 |  |  | 8694772.3947 | 8356427.6714 | 8819290.1228 | 8637236.6168 | 8712805.9967
|  |  |  | BRASIL | Norte | Nordeste | Centro-Oeste | Sudeste | Sul
| CANTEIRO DE OBRAS (R$) - 3,39% (Inst. Novas) e 3,98% (Inst. Existentes) da soma de obras civis e montagem eletromecânica |  |  | #REF! | #REF! | #REF! | #REF! | #REF! | #REF!
| CUSTO DIRETO BÁSICO (R$) |  |  | #REF! | #REF! | #REF! | #REF! | #REF! | #REF!
| COMISSIONAMENTO (R$) - 2,7% do valor do custo direto básico |  |  | #REF! | #REF! | #REF! | #REF! | #REF! | #REF!
| ENGENHARIA (R$) - 1,4% do valor do custo direto básico |  |  | #REF! | #REF! | #REF! | #REF! | #REF! | #REF!
| SOCIOAMBIENTAL (R$) - 1,25% (Inst. Novas) e 3,99% (Inst. Existentes) do valor do custo direto básico |  |  | #REF! | #REF! | #REF! | #REF! | #REF! | #REF!
| ADMINISTRAÇÃO LOCAL (R$) - 2,7% do valor do custo direto básico |  |  | #REF! | #REF! | #REF! | #REF! | #REF! | #REF!
| CUSTO DIRETO (R$) - Soma do custo direto básico, comissionamento, engenharia e administração local |  |  | #REF! | #REF! | #REF! | #REF! | #REF! | #REF!
| EVENTUAIS (R$) - 3% do valor dos custos diretos |  |  | #REF! | #REF! | #REF! | #REF! | #REF! | #REF!
| CUSTO INDIRETO (R$) - Administração central e/ou regional do empreendimento - 2,7% do valor dos custos diretos |  |  | #REF! | #REF! | #REF! | #REF! | #REF! | #REF!
| VALOR TOTAL (R$) |  |  | 12882003.0314 | 13043028.0692 | 12535477.1498 | 13229817.1132 | 12956718.6489 | 13070080.2756 | [8 empty] | 8694772.3947 | 8356427.6714 | 8819290.1228 | 8637236.6168 | 8712805.9967
|  |  |  | 100% | 100% | 100% | 100% | 100% | 100% | [8 empty] | 1 | 1 | 1 | 1 | 1
| Autotransformador trifásico - 230/13,8 kV | [16 empty] | Norte | Nordeste | Centro-Oeste | Sudeste | Sul | Norte | Nordeste | Centro-Oeste | Sudeste | Sul | Norte | Nordeste | Centro-Oeste | Sudeste | Sul
[16 empty] | Soma dos itens Rateio |  | 15667422.6505 | 15057747.1419 | 15891795.6169 | 15563746.866 | 15699918.0456
Item | EQUIPAMENTO | Unidade | Quant. | 2021-02-01 | Preço Unitário |  |  |  |  | 2021-02-01 | Preço Total |  |  |  |  | Soma das UARs |  | 0 | 0 | 0 | 0 | 0
|  |  |  | BRASIL | Norte | Nordeste | Centro-Oeste | Sudeste | Sul | BRASIL | Norte | Nordeste | Centro-Oeste | Sudeste | Sul | Taxa de Rateio |  | 0 | 0 | 0 | 0 | 0
1 | Transformador trifásico | unid. | 1 | 9807299.0514 | 9929890.2895 | 9543482.7069 | 10072096.1257 | 9864181.3858 | 9950485.6175 | 9807299.0514 | 9929890.2895 | 9543482.7069 | 10072096.1257 | 9864181.3858 | 9950485.6175 | 1 | 0.0286 | 0 | 0 | 0 | 0 | 0 | 9929890.2895 | 9543482.7069 | 10072096.1257 | 9864181.3858 | 9950485.6175 | 9929890.2895 | 9543482.7069 | 10072096.1257 | 9864181.3858 | 9950485.6175
2 | Coluna Isolador Pedestal (Alta) | unid. | 0 | 2604.1258 | 2636.6774 | 2534.0748 | 2674.4372 | 2619.2297 | 2642.1461 | 0 | 0 | 0 | 0 | 0 | 0 | 1 | 0.027 | 0 | 0 | 0 | 0 | 0 | 0 | 0 | 0 | 0 | 0 | 0 | 0 | 0 | 0 | 0
3 | Coluna Isolador Pedestal (Baixa) | unid. | 0 | 2604.1258 | 2636.6774 | 2534.0748 | 2674.4372 | 2619.2297 | 2642.1461 | 0 | 0 | 0 | 0 | 0 | 0 | 1 | 0.027 | 0 | 0 | 0 | 0 | 0 | 0 | 0 | 0 | 0 | 0 | 0 | 0 | 0 | 0 | 0
4 | Sistema de proteção contra incêndio | unid. | 1 | 54015.5925 | 54690.7874 | 52562.5731 | 55474.0135 | 54328.883 | 54804.2202 | 54015.5925 | 54690.7874 | 52562.5731 | 55474.0135 | 54328.883 | 54804.2202 | 1 | 0.04 | 0 | 0 | 0 | 0 | 0 | 54690.7874 | 52562.5731 | 55474.0135 | 54328.883 | 54804.2202 | 54690.7874 | 52562.5731 | 55474.0135 | 54328.883 | 54804.2202
5 | Cabo Nu / Tubo - Barramento | kg | 0 | 132.7938 | 134.4537 | 129.2217 | 136.3793 | 133.564 | 134.7326 | 0 | 0 | 0 | 0 | 0 | 0 | 1 | 0.025 | 0 | 0 | 0 | 0 | 0 | 0 | 0 | 0 | 0 | 0 | 0 | 0 | 0 | 0 | 0
6 | Tubo diâmetro 8" | kg | 0 | 107.0041 | 108.3417 | 104.1257 | 109.8932 | 107.6247 | 108.5664 | 0 | 0 | 0 | 0 | 0 | 0 | 1 | Rateio | 0 | 0 | 0 | 0 | 0 | 0 | 0 | 0 | 0 | 0 | 0 | 0 | 0 | 0 | 0
7 | Conectores / Espaçadores | unid. | 0 | 318.8245 | 322.8098 | 310.2481 | 327.4328 | 320.6737 | 323.4793 | 0 | 0 | 0 | 0 | 0 | 0 | 1 | 0.025 | 0 | 0 | 0 | 0 | 0 | 0 | 0 | 0 | 0 | 0 | 0 | 0 | 0 | 0 | 0
8 | Suporte - Coluna isolador pedestal (Alta) | kg | 0 | 90.6928 | 91.8264 | 88.2531 | 93.1415 | 91.2188 | 92.0169 | 0 | 0 | 0 | 0 | 0 | 0 | 1 | 0.0313 | 0 | 0 | 0 | 0 | 0 | 0 | 0 | 0 | 0 | 0 | 0 | 0 | 0 | 0 | 0
9 | Suporte - Coluna isolador pedestal (Baixa) | kg | 0 | 90.6928 | 91.8264 | 88.2531 | 93.1415 | 91.2188 | 92.0169 | 0 | 0 | 0 | 0 | 0 | 0 | 1 | 0.0313 | 0 | 0 | 0 | 0 | 0 | 0 | 0 | 0 | 0 | 0 | 0 | 0 | 0 | 0 | 0
10 | Concreto Estrutural - Transformador trifásico | m³ | 16 | 5744.0578 | 5815.8585 | 5589.5426 | 5899.1473 | 5777.3733 | 5827.921 | 91904.9243 | 93053.7359 | 89432.6819 | 94386.3573 | 92437.9729 | 93246.7362 | 1 | 0.0313 | 0 | 0 | 0 | 0 | 0 | 93053.7359 | 89432.6819 | 94386.3573 | 92437.9729 | 93246.7362 | 93053.7359 | 89432.6819 | 94386.3573 | 92437.9729 | 93246.7362
11 | Concreto Estrutural - Parede corta-fogo | m³ | 18.98 | 5744.0578 | 5815.8585 | 5589.5426 | 5899.1473 | 5777.3733 | 5827.921 | 109022.2165 | 110384.9942 | 106089.5189 | 111965.8163 | 109654.5453 | 110613.9408 | 1 | 0.0313 | 0 | 0 | 0 | 0 | 0 | 110384.9942 | 106089.5189 | 111965.8163 | 109654.5453 | 110613.9408 | 110384.9942 | 106089.5189 | 111965.8163 | 109654.5453 | 110613.9408
12 | Concreto Estrutural - Coluna isolador de pedestal (Alta) | m³ | 0 | 5744.0578 | 5815.8585 | 5589.5426 | 5899.1473 | 5777.3733 | 5827.921 | 0 | 0 | 0 | 0 | 0 | 0 | 1 | 0.0313 | 0 | 0 | 0 | 0 | 0 | 0 | 0 | 0 | 0 | 0 | 0 | 0 | 0 | 0 | 0
13 | Concreto Estrutural - Coluna isolador de pedestal (Baixa) | m³ | 0 | 5744.0578 | 5815.8585 | 5589.5426 | 5899.1473 | 5777.3733 | 5827.921 | 0 | 0 | 0 | 0 | 0 | 0 | 1 | 0.0313 | 0 | 0 | 0 | 0 | 0 | 0 | 0 | 0 | 0 | 0 | 0 | 0 | 0 | 0 | 0
14 | Concreto Estrutural - Caixa separadora de óleo | m³ | 60 | 5744.0578 | 5815.8585 | 5589.5426 | 5899.1473 | 5777.3733 | 5827.921 | 344643.4662 | 348951.5095 | 335372.557 | 353948.8398 | 346642.3983 | 349675.2608 | 1 | 0.0313 | 0 | 0 | 0 | 0 | 0 | 348951.5095 | 335372.557 | 353948.8398 | 346642.3983 | 349675.2608 | 348951.5095 | 335372.557 | 353948.8398 | 346642.3983 | 349675.2608
| SUBTOTAL | [8 empty] | 10406885.2509 | 10536971.3165 | 10126940.0376 | 10687871.1526 | 10467245.1853 | 10558825.7755 |  |  | 10536971.3165 | 10126940.0376 | 10687871.1526 | 10467245.1853 | 10558825.7755
|  |  |  | BRASIL | Norte | Nordeste | Centro-Oeste | Sudeste | Sul
| CANTEIRO DE OBRAS (R$) - 3,39% (Inst. Novas) e 3,98% (Inst. Existentes) da soma de obras civis e montagem eletromecânica |  |  | #REF! | #REF! | #REF! | #REF! | #REF! | #REF!
| CUSTO DIRETO BÁSICO (R$) |  |  | #REF! | #REF! | #REF! | #REF! | #REF! | #REF!
| COMISSIONAMENTO (R$) - 2,7% do valor do custo direto básico |  |  | #REF! | #REF! | #REF! | #REF! | #REF! | #REF!
| ENGENHARIA (R$) - 1,4% do valor do custo direto básico |  |  | #REF! | #REF! | #REF! | #REF! | #REF! | #REF!
| SOCIOAMBIENTAL (R$) - 1,25% (Inst. Novas) e 3,99% (Inst. Existentes) do valor do custo direto básico |  |  | #REF! | #REF! | #REF! | #REF! | #REF! | #REF!
| ADMINISTRAÇÃO LOCAL (R$) - 2,7% do valor do custo direto básico |  |  | #REF! | #REF! | #REF! | #REF! | #REF! | #REF!
| CUSTO DIRETO (R$) - Soma do custo direto básico, comissionamento, engenharia e administração local |  |  | #REF! | #REF! | #REF! | #REF! | #REF! | #REF!
| EVENTUAIS (R$) - 3% do valor dos custos diretos |  |  | #REF! | #REF! | #REF! | #REF! | #REF! | #REF!
| CUSTO INDIRETO (R$) - Administração central e/ou regional do empreendimento - 2,7% do valor dos custos diretos |  |  | #REF! | #REF! | #REF! | #REF! | #REF! | #REF!
| VALOR TOTAL (R$) |  |  | 15473997.6795 | 15667422.6505 | 15057747.1419 | 15891795.6169 | 15563746.866 | 15699918.0456 | [8 empty] | 10536971.3165 | 10126940.0376 | 10687871.1526 | 10467245.1853 | 10558825.7755
|  |  |  | 100% | 100% | 100% | 100% | 100% | 100% | [8 empty] | 1 | 1 | 1 | 1 | 1
| Autotransformador trifásico - 230/69 kV | [16 empty] | Norte | Nordeste | Centro-Oeste | Sudeste | Sul | Norte | Nordeste | Centro-Oeste | Sudeste | Sul | Norte | Nordeste | Centro-Oeste | Sudeste | Sul
[16 empty] | Soma dos itens Rateio |  | 15726233.9677 | 15114269.9002 | 15951449.1702 | 15622169.012 | 15758851.3418
Item | EQUIPAMENTO | Unidade | Quant. | 2021-02-01 | Preço Unitário |  |  |  |  | 2021-02-01 | Preço Total |  |  |  |  | Soma das UARs |  | 0 | 0 | 0 | 0 | 0
|  |  |  | BRASIL | Norte | Nordeste | Centro-Oeste | Sudeste | Sul | BRASIL | Norte | Nordeste | Centro-Oeste | Sudeste | Sul | Taxa de Rateio |  | 0 | 0 | 0 | 0 | 0
1 | Transformador trifásico | unid. | 1 | 9846363.7171 | 9969443.2636 | 9581496.5331 | 10112215.5375 | 9903472.6267 | 9990120.6274 | 9846363.7171 | 9969443.2636 | 9581496.5331 | 10112215.5375 | 9903472.6267 | 9990120.6274 | 1 | 0.0286 | 0 | 0 | 0 | 0 | 0 | 9969443.2636 | 9581496.5331 | 10112215.5375 | 9903472.6267 | 9990120.6274 | 9969443.2636 | 9581496.5331 | 10112215.5375 | 9903472.6267 | 9990120.6274
2 | Coluna Isolador Pedestal (Alta) | unid. | 0 | 2604.1258 | 2636.6774 | 2534.0748 | 2674.4372 | 2619.2297 | 2642.1461 | 0 | 0 | 0 | 0 | 0 | 0 | 1 | 0.027 | 0 | 0 | 0 | 0 | 0 | 0 | 0 | 0 | 0 | 0 | 0 | 0 | 0 | 0 | 0
3 | Coluna Isolador Pedestal (Baixa) | unid. | 0 | 2604.1258 | 2636.6774 | 2534.0748 | 2674.4372 | 2619.2297 | 2642.1461 | 0 | 0 | 0 | 0 | 0 | 0 | 1 | 0.027 | 0 | 0 | 0 | 0 | 0 | 0 | 0 | 0 | 0 | 0 | 0 | 0 | 0 | 0 | 0
4 | Sistema de proteção contra incêndio | unid. | 1 | 54015.5925 | 54690.7874 | 52562.5731 | 55474.0135 | 54328.883 | 54804.2202 | 54015.5925 | 54690.7874 | 52562.5731 | 55474.0135 | 54328.883 | 54804.2202 | 1 | 0.04 | 0 | 0 | 0 | 0 | 0 | 54690.7874 | 52562.5731 | 55474.0135 | 54328.883 | 54804.2202 | 54690.7874 | 52562.5731 | 55474.0135 | 54328.883 | 54804.2202
5 | Cabo Nu / Tubo - Barramento | kg | 0 | 132.7938 | 134.4537 | 129.2217 | 136.3793 | 133.564 | 134.7326 | 0 | 0 | 0 | 0 | 0 | 0 | 1 | 0.025 | 0 | 0 | 0 | 0 | 0 | 0 | 0 | 0 | 0 | 0 | 0 | 0 | 0 | 0 | 0
6 | Tubo diâmetro 8" | kg | 0 | 107.0041 | 108.3417 | 104.1257 | 109.8932 | 107.6247 | 108.5664 | 0 | 0 | 0 | 0 | 0 | 0 | 1 | Rateio | 0 | 0 | 0 | 0 | 0 | 0 | 0 | 0 | 0 | 0 | 0 | 0 | 0 | 0 | 0
7 | Conectores / Espaçadores | unid. | 0 | 318.8245 | 322.8098 | 310.2481 | 327.4328 | 320.6737 | 323.4793 | 0 | 0 | 0 | 0 | 0 | 0 | 1 | 0.025 | 0 | 0 | 0 | 0 | 0 | 0 | 0 | 0 | 0 | 0 | 0 | 0 | 0 | 0 | 0
8 | Suporte - Coluna isolador pedestal (Alta) | kg | 0 | 90.6928 | 91.8264 | 88.2531 | 93.1415 | 91.2188 | 92.0169 | 0 | 0 | 0 | 0 | 0 | 0 | 1 | 0.0313 | 0 | 0 | 0 | 0 | 0 | 0 | 0 | 0 | 0 | 0 | 0 | 0 | 0 | 0 | 0
9 | Suporte - Coluna isolador pedestal (Baixa) | kg | 0 | 90.6928 | 91.8264 | 88.2531 | 93.1415 | 91.2188 | 92.0169 | 0 | 0 | 0 | 0 | 0 | 0 | 1 | 0.0313 | 0 | 0 | 0 | 0 | 0 | 0 | 0 | 0 | 0 | 0 | 0 | 0 | 0 | 0 | 0
10 | Concreto Estrutural - Transformador trifásico | m³ | 16 | 5744.0578 | 5815.8585 | 5589.5426 | 5899.1473 | 5777.3733 | 5827.921 | 91904.9243 | 93053.7359 | 89432.6819 | 94386.3573 | 92437.9729 | 93246.7362 | 1 | 0.0313 | 0 | 0 | 0 | 0 | 0 | 93053.7359 | 89432.6819 | 94386.3573 | 92437.9729 | 93246.7362 | 93053.7359 | 89432.6819 | 94386.3573 | 92437.9729 | 93246.7362
11 | Concreto Estrutural - Parede corta-fogo | m³ | 18.98 | 5744.0578 | 5815.8585 | 5589.5426 | 5899.1473 | 5777.3733 | 5827.921 | 109022.2165 | 110384.9942 | 106089.5189 | 111965.8163 | 109654.5453 | 110613.9408 | 1 | 0.0313 | 0 | 0 | 0 | 0 | 0 | 110384.9942 | 106089.5189 | 111965.8163 | 109654.5453 | 110613.9408 | 110384.9942 | 106089.5189 | 111965.8163 | 109654.5453 | 110613.9408
12 | Concreto Estrutural - Coluna isolador de pedestal (Alta) | m³ | 0 | 5744.0578 | 5815.8585 | 5589.5426 | 5899.1473 | 5777.3733 | 5827.921 | 0 | 0 | 0 | 0 | 0 | 0 | 1 | 0.0313 | 0 | 0 | 0 | 0 | 0 | 0 | 0 | 0 | 0 | 0 | 0 | 0 | 0 | 0 | 0
13 | Concreto Estrutural - Coluna isolador de pedestal (Baixa) | m³ | 0 | 5744.0578 | 5815.8585 | 5589.5426 | 5899.1473 | 5777.3733 | 5827.921 | 0 | 0 | 0 | 0 | 0 | 0 | 1 | 0.0313 | 0 | 0 | 0 | 0 | 0 | 0 | 0 | 0 | 0 | 0 | 0 | 0 | 0 | 0 | 0
14 | Concreto Estrutural - Caixa separadora de óleo | m³ | 60 | 5744.0578 | 5815.8585 | 5589.5426 | 5899.1473 | 5777.3733 | 5827.921 | 344643.4662 | 348951.5095 | 335372.557 | 353948.8398 | 346642.3983 | 349675.2608 | 1 | 0.0313 | 0 | 0 | 0 | 0 | 0 | 348951.5095 | 335372.557 | 353948.8398 | 346642.3983 | 349675.2608 | 348951.5095 | 335372.557 | 353948.8398 | 346642.3983 | 349675.2608
| SUBTOTAL | [8 empty] | 10445949.9166 | 10576524.2906 | 10164953.8639 | 10727990.5644 | 10506536.4262 | 10598460.7854 |  |  | 10576524.2906 | 10164953.8639 | 10727990.5644 | 10506536.4262 | 10598460.7854
|  |  |  | BRASIL | Norte | Nordeste | Centro-Oeste | Sudeste | Sul
| CANTEIRO DE OBRAS (R$) - 3,39% (Inst. Novas) e 3,98% (Inst. Existentes) da soma de obras civis e montagem eletromecânica |  |  | #REF! | #REF! | #REF! | #REF! | #REF! | #REF!
| CUSTO DIRETO BÁSICO (R$) |  |  | #REF! | #REF! | #REF! | #REF! | #REF! | #REF!
| COMISSIONAMENTO (R$) - 2,7% do valor do custo direto básico |  |  | #REF! | #REF! | #REF! | #REF! | #REF! | #REF!
| ENGENHARIA (R$) - 1,4% do valor do custo direto básico |  |  | #REF! | #REF! | #REF! | #REF! | #REF! | #REF!
| SOCIOAMBIENTAL (R$) - 1,25% (Inst. Novas) e 3,99% (Inst. Existentes) do valor do custo direto básico |  |  | #REF! | #REF! | #REF! | #REF! | #REF! | #REF!
| ADMINISTRAÇÃO LOCAL (R$) - 2,7% do valor do custo direto básico |  |  | #REF! | #REF! | #REF! | #REF! | #REF! | #REF!
| CUSTO DIRETO (R$) - Soma do custo direto básico, comissionamento, engenharia e administração local |  |  | #REF! | #REF! | #REF! | #REF! | #REF! | #REF!
| EVENTUAIS (R$) - 3% do valor dos custos diretos |  |  | #REF! | #REF! | #REF! | #REF! | #REF! | #REF!
| CUSTO INDIRETO (R$) - Administração central e/ou regional do empreendimento - 2,7% do valor dos custos diretos |  |  | #REF! | #REF! | #REF! | #REF! | #REF! | #REF!
| VALOR TOTAL (R$) |  |  | 15532082.931 | 15726233.9677 | 15114269.9002 | 15951449.1702 | 15622169.012 | 15758851.3418 | [8 empty] | 10576524.2906 | 10164953.8639 | 10727990.5644 | 10506536.4262 | 10598460.7854
|  |  |  | 100% | 100% | 100% | 100% | 100% | 100% | [8 empty] | 1 | 1 | 1 | 1 | 1
| Autotransformador trifásico - 230/138 kV | [16 empty] | Norte | Nordeste | Centro-Oeste | Sudeste | Sul | Norte | Nordeste | Centro-Oeste | Sudeste | Sul | Norte | Nordeste | Centro-Oeste | Sudeste | Sul
[16 empty] | Soma dos itens Rateio |  | 15751634.7391 | 15138682.2367 | 15977213.7058 | 15647401.6994 | 15784304.7964
Item | EQUIPAMENTO | Unidade | Quant. | 2021-02-01 | Preço Unitário |  |  |  |  | 2021-02-01 | Preço Total |  |  |  |  | Soma das UARs |  | 0 | 0 | 0 | 0 | 0
|  |  |  | BRASIL | Norte | Nordeste | Centro-Oeste | Sudeste | Sul | BRASIL | Norte | Nordeste | Centro-Oeste | Sudeste | Sul | Taxa de Rateio |  | 0 | 0 | 0 | 0 | 0
1 | Transformador trifásico | unid. | 1 | 9863235.8549 | 9986526.3031 | 9597914.8104 | 10129543.223 | 9920442.6229 | 10007239.0984 | 9863235.8549 | 9986526.3031 | 9597914.8104 | 10129543.223 | 9920442.6229 | 10007239.0984 | 1 | 0.0286 | 0 | 0 | 0 | 0 | 0 | 9986526.3031 | 9597914.8104 | 10129543.223 | 9920442.6229 | 10007239.0984 | 9986526.3031 | 9597914.8104 | 10129543.223 | 9920442.6229 | 10007239.0984
2 | Coluna Isolador Pedestal (Alta) | unid. | 0 | 2604.1258 | 2636.6774 | 2534.0748 | 2674.4372 | 2619.2297 | 2642.1461 | 0 | 0 | 0 | 0 | 0 | 0 | 1 | 0.027 | 0 | 0 | 0 | 0 | 0 | 0 | 0 | 0 | 0 | 0 | 0 | 0 | 0 | 0 | 0
3 | Coluna Isolador Pedestal (Baixa) | unid. | 0 | 2604.1258 | 2636.6774 | 2534.0748 | 2674.4372 | 2619.2297 | 2642.1461 | 0 | 0 | 0 | 0 | 0 | 0 | 1 | 0.027 | 0 | 0 | 0 | 0 | 0 | 0 | 0 | 0 | 0 | 0 | 0 | 0 | 0 | 0 | 0
4 | Sistema de proteção contra incêndio | unid. | 1 | 54015.5925 | 54690.7874 | 52562.5731 | 55474.0135 | 54328.883 | 54804.2202 | 54015.5925 | 54690.7874 | 52562.5731 | 55474.0135 | 54328.883 | 54804.2202 | 1 | 0.04 | 0 | 0 | 0 | 0 | 0 | 54690.7874 | 52562.5731 | 55474.0135 | 54328.883 | 54804.2202 | 54690.7874 | 52562.5731 | 55474.0135 | 54328.883 | 54804.2202
5 | Cabo Nu / Tubo - Barramento | kg | 0 | 132.7938 | 134.4537 | 129.2217 | 136.3793 | 133.564 | 134.7326 | 0 | 0 | 0 | 0 | 0 | 0 | 1 | 0.025 | 0 | 0 | 0 | 0 | 0 | 0 | 0 | 0 | 0 | 0 | 0 | 0 | 0 | 0 | 0
6 | Tubo diâmetro 8" | kg | 0 | 107.0041 | 108.3417 | 104.1257 | 109.8932 | 107.6247 | 108.5664 | 0 | 0 | 0 | 0 | 0 | 0 | 1 | Rateio | 0 | 0 | 0 | 0 | 0 | 0 | 0 | 0 | 0 | 0 | 0 | 0 | 0 | 0 | 0
7 | Conectores / Espaçadores | unid. | 0 | 318.8245 | 322.8098 | 310.2481 | 327.4328 | 320.6737 | 323.4793 | 0 | 0 | 0 | 0 | 0 | 0 | 1 | 0.025 | 0 | 0 | 0 | 0 | 0 | 0 | 0 | 0 | 0 | 0 | 0 | 0 | 0 | 0 | 0
8 | Suporte - Coluna isolador pedestal (Alta) | kg | 0 | 90.6928 | 91.8264 | 88.2531 | 93.1415 | 91.2188 | 92.0169 | 0 | 0 | 0 | 0 | 0 | 0 | 1 | 0.0313 | 0 | 0 | 0 | 0 | 0 | 0 | 0 | 0 | 0 | 0 | 0 | 0 | 0 | 0 | 0
9 | Suporte - Coluna isolador pedestal (Baixa) | kg | 0 | 90.6928 | 91.8264 | 88.2531 | 93.1415 | 91.2188 | 92.0169 | 0 | 0 | 0 | 0 | 0 | 0 | 1 | 0.0313 | 0 | 0 | 0 | 0 | 0 | 0 | 0 | 0 | 0 | 0 | 0 | 0 | 0 | 0 | 0
10 | Concreto Estrutural - Transformador trifásico | m³ | 16 | 5744.0578 | 5815.8585 | 5589.5426 | 5899.1473 | 5777.3733 | 5827.921 | 91904.9243 | 93053.7359 | 89432.6819 | 94386.3573 | 92437.9729 | 93246.7362 | 1 | 0.0313 | 0 | 0 | 0 | 0 | 0 | 93053.7359 | 89432.6819 | 94386.3573 | 92437.9729 | 93246.7362 | 93053.7359 | 89432.6819 | 94386.3573 | 92437.9729 | 93246.7362
11 | Concreto Estrutural - Parede corta-fogo | m³ | 18.98 | 5744.0578 | 5815.8585 | 5589.5426 | 5899.1473 | 5777.3733 | 5827.921 | 109022.2165 | 110384.9942 | 106089.5189 | 111965.8163 | 109654.5453 | 110613.9408 | 1 | 0.0313 | 0 | 0 | 0 | 0 | 0 | 110384.9942 | 106089.5189 | 111965.8163 | 109654.5453 | 110613.9408 | 110384.9942 | 106089.5189 | 111965.8163 | 109654.5453 | 110613.9408
12 | Concreto Estrutural - Coluna isolador de pedestal (Alta) | m³ | 0 | 5744.0578 | 5815.8585 | 5589.5426 | 5899.1473 | 5777.3733 | 5827.921 | 0 | 0 | 0 | 0 | 0 | 0 | 1 | 0.0313 | 0 | 0 | 0 | 0 | 0 | 0 | 0 | 0 | 0 | 0 | 0 | 0 | 0 | 0 | 0
13 | Concreto Estrutural - Coluna isolador de pedestal (Baixa) | m³ | 0 | 5744.0578 | 5815.8585 | 5589.5426 | 5899.1473 | 5777.3733 | 5827.921 | 0 | 0 | 0 | 0 | 0 | 0 | 1 | 0.0313 | 0 | 0 | 0 | 0 | 0 | 0 | 0 | 0 | 0 | 0 | 0 | 0 | 0 | 0 | 0
14 | Concreto Estrutural - Caixa separadora de óleo | m³ | 60 | 5744.0578 | 5815.8585 | 5589.5426 | 5899.1473 | 5777.3733 | 5827.921 | 344643.4662 | 348951.5095 | 335372.557 | 353948.8398 | 346642.3983 | 349675.2608 | 1 | 0.0313 | 0 | 0 | 0 | 0 | 0 | 348951.5095 | 335372.557 | 353948.8398 | 346642.3983 | 349675.2608 | 348951.5095 | 335372.557 | 353948.8398 | 346642.3983 | 349675.2608
| SUBTOTAL | [8 empty] | 10462822.0544 | 10593607.3301 | 10181372.1412 | 10745318.2499 | 10523506.4223 | 10615579.2564 |  |  | 10593607.3301 | 10181372.1412 | 10745318.2499 | 10523506.4223 | 10615579.2564
|  |  |  | BRASIL | Norte | Nordeste | Centro-Oeste | Sudeste | Sul
| CANTEIRO DE OBRAS (R$) - 3,39% (Inst. Novas) e 3,98% (Inst. Existentes) da soma de obras civis e montagem eletromecânica |  |  | #REF! | #REF! | #REF! | #REF! | #REF! | #REF!
| CUSTO DIRETO BÁSICO (R$) |  |  | #REF! | #REF! | #REF! | #REF! | #REF! | #REF!
| COMISSIONAMENTO (R$) - 2,7% do valor do custo direto básico |  |  | #REF! | #REF! | #REF! | #REF! | #REF! | #REF!
| ENGENHARIA (R$) - 1,4% do valor do custo direto básico |  |  | #REF! | #REF! | #REF! | #REF! | #REF! | #REF!
| SOCIOAMBIENTAL (R$) - 1,25% (Inst. Novas) e 3,99% (Inst. Existentes) do valor do custo direto básico |  |  | #REF! | #REF! | #REF! | #REF! | #REF! | #REF!
| ADMINISTRAÇÃO LOCAL (R$) - 2,7% do valor do custo direto básico |  |  | #REF! | #REF! | #REF! | #REF! | #REF! | #REF!
| CUSTO DIRETO (R$) - Soma do custo direto básico, comissionamento, engenharia e administração local |  |  | #REF! | #REF! | #REF! | #REF! | #REF! | #REF!
| EVENTUAIS (R$) - 3% do valor dos custos diretos |  |  | #REF! | #REF! | #REF! | #REF! | #REF! | #REF!
| CUSTO INDIRETO (R$) - Administração central e/ou regional do empreendimento - 2,7% do valor dos custos diretos |  |  | #REF! | #REF! | #REF! | #REF! | #REF! | #REF!
| VALOR TOTAL (R$) |  |  | 15557170.1127 | 15751634.7391 | 15138682.2367 | 15977213.7058 | 15647401.6994 | 15784304.7964 | [8 empty] | 10593607.3301 | 10181372.1412 | 10745318.2499 | 10523506.4223 | 10615579.2564
|  |  |  | 100% | 100% | 100% | 100% | 100% | 100% | [8 empty] | 1 | 1 | 1 | 1 | 1
| Autotransformador trifásico - 345/13,8 kV | [16 empty] | Norte | Nordeste | Centro-Oeste | Sudeste | Sul | Norte | Nordeste | Centro-Oeste | Sudeste | Sul | Norte | Nordeste | Centro-Oeste | Sudeste | Sul
[16 empty] | Soma dos itens Rateio |  | 18131137.5912 | 17425590.1135 | 18390793.3888 | 18011158.7054 | 18168742.9136
Item | EQUIPAMENTO | Unidade | Quant. | 2021-02-01 | Preço Unitário |  |  |  |  | 2021-02-01 | Preço Total |  |  |  |  | Soma das UARs |  | 0 | 0 | 0 | 0 | 0
|  |  |  | BRASIL | Norte | Nordeste | Centro-Oeste | Sudeste | Sul | BRASIL | Norte | Nordeste | Centro-Oeste | Sudeste | Sul | Taxa de Rateio |  | 0 | 0 | 0 | 0 | 0
1 | Transformador trifásico | unid. | 1 | 11454092.1859 | 11597268.3382 | 11145977.1061 | 11763352.6749 | 11520525.9205 | 11621321.9318 | 11454092.1859 | 11597268.3382 | 11145977.1061 | 11763352.6749 | 11520525.9205 | 11621321.9318 | 1 | 0.0286 | 0 | 0 | 0 | 0 | 0 | 11597268.3382 | 11145977.1061 | 11763352.6749 | 11520525.9205 | 11621321.9318 | 11597268.3382 | 11145977.1061 | 11763352.6749 | 11520525.9205 | 11621321.9318
2 | Coluna Isolador Pedestal (Alta) | unid. | 0 | 2604.1258 | 2636.6774 | 2534.0748 | 2674.4372 | 2619.2297 | 2642.1461 | 0 | 0 | 0 | 0 | 0 | 0 | 1 | 0.027 | 0 | 0 | 0 | 0 | 0 | 0 | 0 | 0 | 0 | 0 | 0 | 0 | 0 | 0 | 0
3 | Coluna Isolador Pedestal (Baixa) | unid. | 0 | 2604.1258 | 2636.6774 | 2534.0748 | 2674.4372 | 2619.2297 | 2642.1461 | 0 | 0 | 0 | 0 | 0 | 0 | 1 | 0.027 | 0 | 0 | 0 | 0 | 0 | 0 | 0 | 0 | 0 | 0 | 0 | 0 | 0 | 0 | 0
4 | Sistema de proteção contra incêndio | unid. | 1 | 54015.5925 | 54690.7874 | 52562.5731 | 55474.0135 | 54328.883 | 54804.2202 | 54015.5925 | 54690.7874 | 52562.5731 | 55474.0135 | 54328.883 | 54804.2202 | 1 | 0.04 | 0 | 0 | 0 | 0 | 0 | 54690.7874 | 52562.5731 | 55474.0135 | 54328.883 | 54804.2202 | 54690.7874 | 52562.5731 | 55474.0135 | 54328.883 | 54804.2202
5 | Cabo Nu / Tubo - Barramento | kg | 0 | 132.7938 | 134.4537 | 129.2217 | 136.3793 | 133.564 | 134.7326 | 0 | 0 | 0 | 0 | 0 | 0 | 1 | 0.025 | 0 | 0 | 0 | 0 | 0 | 0 | 0 | 0 | 0 | 0 | 0 | 0 | 0 | 0 | 0
6 | Tubo diâmetro 8" | kg | 0 | 107.0041 | 108.3417 | 104.1257 | 109.8932 | 107.6247 | 108.5664 | 0 | 0 | 0 | 0 | 0 | 0 | 1 | Rateio | 0 | 0 | 0 | 0 | 0 | 0 | 0 | 0 | 0 | 0 | 0 | 0 | 0 | 0 | 0
7 | Conectores / Espaçadores | unid. | 0 | 318.8245 | 322.8098 | 310.2481 | 327.4328 | 320.6737 | 323.4793 | 0 | 0 | 0 | 0 | 0 | 0 | 1 | 0.025 | 0 | 0 | 0 | 0 | 0 | 0 | 0 | 0 | 0 | 0 | 0 | 0 | 0 | 0 | 0
8 | Suporte - Coluna isolador pedestal (Alta) | kg | 0 | 90.6928 | 91.8264 | 88.2531 | 93.1415 | 91.2188 | 92.0169 | 0 | 0 | 0 | 0 | 0 | 0 | 1 | 0.0313 | 0 | 0 | 0 | 0 | 0 | 0 | 0 | 0 | 0 | 0 | 0 | 0 | 0 | 0 | 0
9 | Suporte - Coluna isolador pedestal (Baixa) | kg | 0 | 90.6928 | 91.8264 | 88.2531 | 93.1415 | 91.2188 | 92.0169 | 0 | 0 | 0 | 0 | 0 | 0 | 1 | 0.0313 | 0 | 0 | 0 | 0 | 0 | 0 | 0 | 0 | 0 | 0 | 0 | 0 | 0 | 0 | 0
10 | Concreto Estrutural - Transformador trifásico | m³ | 25.2 | 5744.0578 | 5815.8585 | 5589.5426 | 5899.1473 | 5777.3733 | 5827.921 | 144750.2558 | 146559.634 | 140856.4739 | 148658.5127 | 145589.8073 | 146863.6095 | 1 | 0.0313 | 0 | 0 | 0 | 0 | 0 | 146559.634 | 140856.4739 | 148658.5127 | 145589.8073 | 146863.6095 | 146559.634 | 140856.4739 | 148658.5127 | 145589.8073 | 146863.6095
11 | Concreto Estrutural - Parede corta-fogo | m³ | 26.91 | 5744.0578 | 5815.8585 | 5589.5426 | 5899.1473 | 5777.3733 | 5827.921 | 154572.5946 | 156504.752 | 150414.5918 | 158746.0546 | 155469.1156 | 156829.3545 | 1 | 0.0313 | 0 | 0 | 0 | 0 | 0 | 156504.752 | 150414.5918 | 158746.0546 | 155469.1156 | 156829.3545 | 156504.752 | 150414.5918 | 158746.0546 | 155469.1156 | 156829.3545
12 | Concreto Estrutural - Coluna isolador de pedestal (Alta) | m³ | 0 | 5744.0578 | 5815.8585 | 5589.5426 | 5899.1473 | 5777.3733 | 5827.921 | 0 | 0 | 0 | 0 | 0 | 0 | 1 | 0.0313 | 0 | 0 | 0 | 0 | 0 | 0 | 0 | 0 | 0 | 0 | 0 | 0 | 0 | 0 | 0
13 | Concreto Estrutural - Coluna isolador de pedestal (Baixa) | m³ | 0 | 5744.0578 | 5815.8585 | 5589.5426 | 5899.1473 | 5777.3733 | 5827.921 | 0 | 0 | 0 | 0 | 0 | 0 | 1 | 0.0313 | 0 | 0 | 0 | 0 | 0 | 0 | 0 | 0 | 0 | 0 | 0 | 0 | 0 | 0 | 0
14 | Concreto Estrutural - Caixa separadora de óleo | m³ | 60 | 5744.0578 | 5815.8585 | 5589.5426 | 5899.1473 | 5777.3733 | 5827.921 | 344643.4662 | 348951.5095 | 335372.557 | 353948.8398 | 346642.3983 | 349675.2608 | 1 | 0.0313 | 0 | 0 | 0 | 0 | 0 | 348951.5095 | 335372.557 | 353948.8398 | 346642.3983 | 349675.2608 | 348951.5095 | 335372.557 | 353948.8398 | 346642.3983 | 349675.2608
| SUBTOTAL | [8 empty] | 12152074.095 | 12303975.0212 | 11825183.3018 | 12480180.0955 | 12222556.1247 | 12329494.3768 |  |  | 12303975.0212 | 11825183.3018 | 12480180.0955 | 12222556.1247 | 12329494.3768
|  |  |  | BRASIL | Norte | Nordeste | Centro-Oeste | Sudeste | Sul
| CANTEIRO DE OBRAS (R$) - 3,39% (Inst. Novas) e 3,98% (Inst. Existentes) da soma de obras civis e montagem eletromecânica |  |  | #REF! | #REF! | #REF! | #REF! | #REF! | #REF!
| CUSTO DIRETO BÁSICO (R$) |  |  | #REF! | #REF! | #REF! | #REF! | #REF! | #REF!
| COMISSIONAMENTO (R$) - 2,7% do valor do custo direto básico |  |  | #REF! | #REF! | #REF! | #REF! | #REF! | #REF!
| ENGENHARIA (R$) - 1,4% do valor do custo direto básico |  |  | #REF! | #REF! | #REF! | #REF! | #REF! | #REF!
| SOCIOAMBIENTAL (R$) - 1,25% (Inst. Novas) e 3,99% (Inst. Existentes) do valor do custo direto básico |  |  | #REF! | #REF! | #REF! | #REF! | #REF! | #REF!
| ADMINISTRAÇÃO LOCAL (R$) - 2,7% do valor do custo direto básico |  |  | #REF! | #REF! | #REF! | #REF! | #REF! | #REF!
| CUSTO DIRETO (R$) - Soma do custo direto básico, comissionamento, engenharia e administração local |  |  | #REF! | #REF! | #REF! | #REF! | #REF! | #REF!
| EVENTUAIS (R$) - 3% do valor dos custos diretos |  |  | #REF! | #REF! | #REF! | #REF! | #REF! | #REF!
| CUSTO INDIRETO (R$) - Administração central e/ou regional do empreendimento - 2,7% do valor dos custos diretos |  |  | #REF! | #REF! | #REF! | #REF! | #REF! | #REF!
| VALOR TOTAL (R$) |  |  | 17907296.3863 | 18131137.5912 | 17425590.1135 | 18390793.3888 | 18011158.7054 | 18168742.9136 | [8 empty] | 12303975.0212 | 11825183.3018 | 12480180.0955 | 12222556.1247 | 12329494.3768
|  |  |  | 100% | 100% | 100% | 100% | 100% | 100% | [8 empty] | 1 | 1 | 1 | 1 | 1
| Autotransformador trifásico - 345/69 kV | [16 empty] | Norte | Nordeste | Centro-Oeste | Sudeste | Sul | Norte | Nordeste | Centro-Oeste | Sudeste | Sul | Norte | Nordeste | Centro-Oeste | Sudeste | Sul
[16 empty] | Soma dos itens Rateio |  | 18199209.8267 | 17491013.4147 | 18459840.486 | 18078780.4876 | 18236956.336
Item | EQUIPAMENTO | Unidade | Quant. | 2021-02-01 | Preço Unitário |  |  |  |  | 2021-02-01 | Preço Total |  |  |  |  | Soma das UARs |  | 0 | 0 | 0 | 0 | 0
|  |  |  | BRASIL | Norte | Nordeste | Centro-Oeste | Sudeste | Sul | BRASIL | Norte | Nordeste | Centro-Oeste | Sudeste | Sul | Taxa de Rateio |  | 0 | 0 | 0 | 0 | 0
1 | Transformador trifásico | unid. | 1 | 11499716.397 | 11643462.852 | 11190374.026 | 11810208.7398 | 11566414.7521 | 11667612.2564 | 11499716.397 | 11643462.852 | 11190374.026 | 11810208.7398 | 11566414.7521 | 11667612.2564 | 1 | 0.0286 | 0 | 0 | 0 | 0 | 0 | 11643462.852 | 11190374.026 | 11810208.7398 | 11566414.7521 | 11667612.2564 | 11643462.852 | 11190374.026 | 11810208.7398 | 11566414.7521 | 11667612.2564
2 | Coluna Isolador Pedestal (Alta) | unid. | 0 | 2604.1258 | 2636.6774 | 2534.0748 | 2674.4372 | 2619.2297 | 2642.1461 | 0 | 0 | 0 | 0 | 0 | 0 | 1 | 0.027 | 0 | 0 | 0 | 0 | 0 | 0 | 0 | 0 | 0 | 0 | 0 | 0 | 0 | 0 | 0
3 | Coluna Isolador Pedestal (Baixa) | unid. | 0 | 2604.1258 | 2636.6774 | 2534.0748 | 2674.4372 | 2619.2297 | 2642.1461 | 0 | 0 | 0 | 0 | 0 | 0 | 1 | 0.027 | 0 | 0 | 0 | 0 | 0 | 0 | 0 | 0 | 0 | 0 | 0 | 0 | 0 | 0 | 0
4 | Sistema de proteção contra incêndio | unid. | 1 | 54015.5925 | 54690.7874 | 52562.5731 | 55474.0135 | 54328.883 | 54804.2202 | 54015.5925 | 54690.7874 | 52562.5731 | 55474.0135 | 54328.883 | 54804.2202 | 1 | 0.04 | 0 | 0 | 0 | 0 | 0 | 54690.7874 | 52562.5731 | 55474.0135 | 54328.883 | 54804.2202 | 54690.7874 | 52562.5731 | 55474.0135 | 54328.883 | 54804.2202
5 | Cabo Nu / Tubo - Barramento | kg | 0 | 132.7938 | 134.4537 | 129.2217 | 136.3793 | 133.564 | 134.7326 | 0 | 0 | 0 | 0 | 0 | 0 | 1 | 0.025 | 0 | 0 | 0 | 0 | 0 | 0 | 0 | 0 | 0 | 0 | 0 | 0 | 0 | 0 | 0
6 | Tubo diâmetro 8" | kg | 0 | 107.0041 | 108.3417 | 104.1257 | 109.8932 | 107.6247 | 108.5664 | 0 | 0 | 0 | 0 | 0 | 0 | 1 | Rateio | 0 | 0 | 0 | 0 | 0 | 0 | 0 | 0 | 0 | 0 | 0 | 0 | 0 | 0 | 0
7 | Conectores / Espaçadores | unid. | 0 | 318.8245 | 322.8098 | 310.2481 | 327.4328 | 320.6737 | 323.4793 | 0 | 0 | 0 | 0 | 0 | 0 | 1 | 0.025 | 0 | 0 | 0 | 0 | 0 | 0 | 0 | 0 | 0 | 0 | 0 | 0 | 0 | 0 | 0
8 | Suporte - Coluna isolador pedestal (Alta) | kg | 0 | 90.6928 | 91.8264 | 88.2531 | 93.1415 | 91.2188 | 92.0169 | 0 | 0 | 0 | 0 | 0 | 0 | 1 | 0.0313 | 0 | 0 | 0 | 0 | 0 | 0 | 0 | 0 | 0 | 0 | 0 | 0 | 0 | 0 | 0
9 | Suporte - Coluna isolador pedestal (Baixa) | kg | 0 | 90.6928 | 91.8264 | 88.2531 | 93.1415 | 91.2188 | 92.0169 | 0 | 0 | 0 | 0 | 0 | 0 | 1 | 0.0313 | 0 | 0 | 0 | 0 | 0 | 0 | 0 | 0 | 0 | 0 | 0 | 0 | 0 | 0 | 0
10 | Concreto Estrutural - Transformador trifásico | m³ | 25.2 | 5744.0578 | 5815.8585 | 5589.5426 | 5899.1473 | 5777.3733 | 5827.921 | 144750.2558 | 146559.634 | 140856.4739 | 148658.5127 | 145589.8073 | 146863.6095 | 1 | 0.0313 | 0 | 0 | 0 | 0 | 0 | 146559.634 | 140856.4739 | 148658.5127 | 145589.8073 | 146863.6095 | 146559.634 | 140856.4739 | 148658.5127 | 145589.8073 | 146863.6095
11 | Concreto Estrutural - Parede corta-fogo | m³ | 26.91 | 5744.0578 | 5815.8585 | 5589.5426 | 5899.1473 | 5777.3733 | 5827.921 | 154572.5946 | 156504.752 | 150414.5918 | 158746.0546 | 155469.1156 | 156829.3545 | 1 | 0.0313 | 0 | 0 | 0 | 0 | 0 | 156504.752 | 150414.5918 | 158746.0546 | 155469.1156 | 156829.3545 | 156504.752 | 150414.5918 | 158746.0546 | 155469.1156 | 156829.3545
12 | Concreto Estrutural - Coluna isolador de pedestal (Alta) | m³ | 0 | 5744.0578 | 5815.8585 | 5589.5426 | 5899.1473 | 5777.3733 | 5827.921 | 0 | 0 | 0 | 0 | 0 | 0 | 1 | 0.0313 | 0 | 0 | 0 | 0 | 0 | 0 | 0 | 0 | 0 | 0 | 0 | 0 | 0 | 0 | 0
13 | Concreto Estrutural - Coluna isolador de pedestal (Baixa) | m³ | 0 | 5744.0578 | 5815.8585 | 5589.5426 | 5899.1473 | 5777.3733 | 5827.921 | 0 | 0 | 0 | 0 | 0 | 0 | 1 | 0.0313 | 0 | 0 | 0 | 0 | 0 | 0 | 0 | 0 | 0 | 0 | 0 | 0 | 0 | 0 | 0
14 | Concreto Estrutural - Caixa separadora de óleo | m³ | 60 | 5744.0578 | 5815.8585 | 5589.5426 | 5899.1473 | 5777.3733 | 5827.921 | 344643.4662 | 348951.5095 | 335372.557 | 353948.8398 | 346642.3983 | 349675.2608 | 1 | 0.0313 | 0 | 0 | 0 | 0 | 0 | 348951.5095 | 335372.557 | 353948.8398 | 346642.3983 | 349675.2608 | 348951.5095 | 335372.557 | 353948.8398 | 346642.3983 | 349675.2608
| SUBTOTAL | [8 empty] | 12197698.3061 | 12350169.535 | 11869580.2217 | 12527036.1604 | 12268444.9563 | 12375784.7014 |  |  | 12350169.535 | 11869580.2217 | 12527036.1604 | 12268444.9563 | 12375784.7014
|  |  |  | BRASIL | Norte | Nordeste | Centro-Oeste | Sudeste | Sul
| CANTEIRO DE OBRAS (R$) - 3,39% (Inst. Novas) e 3,98% (Inst. Existentes) da soma de obras civis e montagem eletromecânica |  |  | #REF! | #REF! | #REF! | #REF! | #REF! | #REF!
| CUSTO DIRETO BÁSICO (R$) |  |  | #REF! | #REF! | #REF! | #REF! | #REF! | #REF!
| COMISSIONAMENTO (R$) - 2,7% do valor do custo direto básico |  |  | #REF! | #REF! | #REF! | #REF! | #REF! | #REF!
| ENGENHARIA (R$) - 1,4% do valor do custo direto básico |  |  | #REF! | #REF! | #REF! | #REF! | #REF! | #REF!
| SOCIOAMBIENTAL (R$) - 1,25% (Inst. Novas) e 3,99% (Inst. Existentes) do valor do custo direto básico |  |  | #REF! | #REF! | #REF! | #REF! | #REF! | #REF!
| ADMINISTRAÇÃO LOCAL (R$) - 2,7% do valor do custo direto básico |  |  | #REF! | #REF! | #REF! | #REF! | #REF! | #REF!
| CUSTO DIRETO (R$) - Soma do custo direto básico, comissionamento, engenharia e administração local |  |  | #REF! | #REF! | #REF! | #REF! | #REF! | #REF!
| EVENTUAIS (R$) - 3% do valor dos custos diretos |  |  | #REF! | #REF! | #REF! | #REF! | #REF! | #REF!
| CUSTO INDIRETO (R$) - Administração central e/ou regional do empreendimento - 2,7% do valor dos custos diretos |  |  | #REF! | #REF! | #REF! | #REF! | #REF! | #REF!
| VALOR TOTAL (R$) |  |  | 17974528.2239 | 18199209.8267 | 17491013.4147 | 18459840.486 | 18078780.4876 | 18236956.336 | [8 empty] | 12350169.535 | 11869580.2217 | 12527036.1604 | 12268444.9563 | 12375784.7014
|  |  |  | 100% | 100% | 100% | 100% | 100% | 100% | [8 empty] | 1 | 1 | 1 | 1 | 1
| Autotransformador trifásico - 345/138 kV | [16 empty] | Norte | Nordeste | Centro-Oeste | Sudeste | Sul | Norte | Nordeste | Centro-Oeste | Sudeste | Sul | Norte | Nordeste | Centro-Oeste | Sudeste | Sul
[16 empty] | Soma dos itens Rateio |  | 18228610.4146 | 17519269.9204 | 18489662.1193 | 18107986.5235 | 18266417.9029
Item | EQUIPAMENTO | Unidade | Quant. | 2021-02-01 | Preço Unitário |  |  |  |  | 2021-02-01 | Preço Total |  |  |  |  | Soma das UARs |  | 0 | 0 | 0 | 0 | 0
|  |  |  | BRASIL | Norte | Nordeste | Centro-Oeste | Sudeste | Sul | BRASIL | Norte | Nordeste | Centro-Oeste | Sudeste | Sul | Taxa de Rateio |  | 0 | 0 | 0 | 0 | 0
1 | Transformador trifásico | unid. | 1 | 11519421.6207 | 11663414.391 | 11209549.1791 | 11830446.0045 | 11586234.2661 | 11687605.1764 | 11519421.6207 | 11663414.391 | 11209549.1791 | 11830446.0045 | 11586234.2661 | 11687605.1764 | 1 | 0.0286 | 0 | 0 | 0 | 0 | 0 | 11663414.391 | 11209549.1791 | 11830446.0045 | 11586234.2661 | 11687605.1764 | 11663414.391 | 11209549.1791 | 11830446.0045 | 11586234.2661 | 11687605.1764
2 | Coluna Isolador Pedestal (Alta) | unid. | 0 | 2604.1258 | 2636.6774 | 2534.0748 | 2674.4372 | 2619.2297 | 2642.1461 | 0 | 0 | 0 | 0 | 0 | 0 | 1 | 0.027 | 0 | 0 | 0 | 0 | 0 | 0 | 0 | 0 | 0 | 0 | 0 | 0 | 0 | 0 | 0
3 | Coluna Isolador Pedestal (Baixa) | unid. | 0 | 2604.1258 | 2636.6774 | 2534.0748 | 2674.4372 | 2619.2297 | 2642.1461 | 0 | 0 | 0 | 0 | 0 | 0 | 1 | 0.027 | 0 | 0 | 0 | 0 | 0 | 0 | 0 | 0 | 0 | 0 | 0 | 0 | 0 | 0 | 0
4 | Sistema de proteção contra incêndio | unid. | 1 | 54015.5925 | 54690.7874 | 52562.5731 | 55474.0135 | 54328.883 | 54804.2202 | 54015.5925 | 54690.7874 | 52562.5731 | 55474.0135 | 54328.883 | 54804.2202 | 1 | 0.04 | 0 | 0 | 0 | 0 | 0 | 54690.7874 | 52562.5731 | 55474.0135 | 54328.883 | 54804.2202 | 54690.7874 | 52562.5731 | 55474.0135 | 54328.883 | 54804.2202
5 | Cabo Nu / Tubo - Barramento | kg | 0 | 132.7938 | 134.4537 | 129.2217 | 136.3793 | 133.564 | 134.7326 | 0 | 0 | 0 | 0 | 0 | 0 | 1 | 0.025 | 0 | 0 | 0 | 0 | 0 | 0 | 0 | 0 | 0 | 0 | 0 | 0 | 0 | 0 | 0
6 | Tubo diâmetro 8" | kg | 0 | 107.0041 | 108.3417 | 104.1257 | 109.8932 | 107.6247 | 108.5664 | 0 | 0 | 0 | 0 | 0 | 0 | 1 | Rateio | 0 | 0 | 0 | 0 | 0 | 0 | 0 | 0 | 0 | 0 | 0 | 0 | 0 | 0 | 0
7 | Conectores / Espaçadores | unid. | 0 | 318.8245 | 322.8098 | 310.2481 | 327.4328 | 320.6737 | 323.4793 | 0 | 0 | 0 | 0 | 0 | 0 | 1 | 0.025 | 0 | 0 | 0 | 0 | 0 | 0 | 0 | 0 | 0 | 0 | 0 | 0 | 0 | 0 | 0
8 | Suporte - Coluna isolador pedestal (Alta) | kg | 0 | 90.6928 | 91.8264 | 88.2531 | 93.1415 | 91.2188 | 92.0169 | 0 | 0 | 0 | 0 | 0 | 0 | 1 | 0.0313 | 0 | 0 | 0 | 0 | 0 | 0 | 0 | 0 | 0 | 0 | 0 | 0 | 0 | 0 | 0
9 | Suporte - Coluna isolador pedestal (Baixa) | kg | 0 | 90.6928 | 91.8264 | 88.2531 | 93.1415 | 91.2188 | 92.0169 | 0 | 0 | 0 | 0 | 0 | 0 | 1 | 0.0313 | 0 | 0 | 0 | 0 | 0 | 0 | 0 | 0 | 0 | 0 | 0 | 0 | 0 | 0 | 0
10 | Concreto Estrutural - Transformador trifásico | m³ | 25.2 | 5744.0578 | 5815.8585 | 5589.5426 | 5899.1473 | 5777.3733 | 5827.921 | 144750.2558 | 146559.634 | 140856.4739 | 148658.5127 | 145589.8073 | 146863.6095 | 1 | 0.0313 | 0 | 0 | 0 | 0 | 0 | 146559.634 | 140856.4739 | 148658.5127 | 145589.8073 | 146863.6095 | 146559.634 | 140856.4739 | 148658.5127 | 145589.8073 | 146863.6095
11 | Concreto Estrutural - Parede corta-fogo | m³ | 26.91 | 5744.0578 | 5815.8585 | 5589.5426 | 5899.1473 | 5777.3733 | 5827.921 | 154572.5946 | 156504.752 | 150414.5918 | 158746.0546 | 155469.1156 | 156829.3545 | 1 | 0.0313 | 0 | 0 | 0 | 0 | 0 | 156504.752 | 150414.5918 | 158746.0546 | 155469.1156 | 156829.3545 | 156504.752 | 150414.5918 | 158746.0546 | 155469.1156 | 156829.3545
12 | Concreto Estrutural - Coluna isolador de pedestal (Alta) | m³ | 0 | 5744.0578 | 5815.8585 | 5589.5426 | 5899.1473 | 5777.3733 | 5827.921 | 0 | 0 | 0 | 0 | 0 | 0 | 1 | 0.0313 | 0 | 0 | 0 | 0 | 0 | 0 | 0 | 0 | 0 | 0 | 0 | 0 | 0 | 0 | 0
13 | Concreto Estrutural - Coluna isolador de pedestal (Baixa) | m³ | 0 | 5744.0578 | 5815.8585 | 5589.5426 | 5899.1473 | 5777.3733 | 5827.921 | 0 | 0 | 0 | 0 | 0 | 0 | 1 | 0.0313 | 0 | 0 | 0 | 0 | 0 | 0 | 0 | 0 | 0 | 0 | 0 | 0 | 0 | 0 | 0
14 | Concreto Estrutural - Caixa separadora de óleo | m³ | 60 | 5744.0578 | 5815.8585 | 5589.5426 | 5899.1473 | 5777.3733 | 5827.921 | 344643.4662 | 348951.5095 | 335372.557 | 353948.8398 | 346642.3983 | 349675.2608 | 1 | 0.0313 | 0 | 0 | 0 | 0 | 0 | 348951.5095 | 335372.557 | 353948.8398 | 346642.3983 | 349675.2608 | 348951.5095 | 335372.557 | 353948.8398 | 346642.3983 | 349675.2608
| SUBTOTAL | [8 empty] | 12217403.5298 | 12370121.074 | 11888755.3749 | 12547273.4251 | 12288264.4703 | 12395777.6214 |  |  | 12370121.074 | 11888755.3749 | 12547273.4251 | 12288264.4703 | 12395777.6214
|  |  |  | BRASIL | Norte | Nordeste | Centro-Oeste | Sudeste | Sul
| CANTEIRO DE OBRAS (R$) - 3,39% (Inst. Novas) e 3,98% (Inst. Existentes) da soma de obras civis e montagem eletromecânica |  |  | #REF! | #REF! | #REF! | #REF! | #REF! | #REF!
| CUSTO DIRETO BÁSICO (R$) |  |  | #REF! | #REF! | #REF! | #REF! | #REF! | #REF!
| COMISSIONAMENTO (R$) - 2,7% do valor do custo direto básico |  |  | #REF! | #REF! | #REF! | #REF! | #REF! | #REF!
| ENGENHARIA (R$) - 1,4% do valor do custo direto básico |  |  | #REF! | #REF! | #REF! | #REF! | #REF! | #REF!
| SOCIOAMBIENTAL (R$) - 1,25% (Inst. Novas) e 3,99% (Inst. Existentes) do valor do custo direto básico |  |  | #REF! | #REF! | #REF! | #REF! | #REF! | #REF!
| ADMINISTRAÇÃO LOCAL (R$) - 2,7% do valor do custo direto básico |  |  | #REF! | #REF! | #REF! | #REF! | #REF! | #REF!
| CUSTO DIRETO (R$) - Soma do custo direto básico, comissionamento, engenharia e administração local |  |  | #REF! | #REF! | #REF! | #REF! | #REF! | #REF!
| EVENTUAIS (R$) - 3% do valor dos custos diretos |  |  | #REF! | #REF! | #REF! | #REF! | #REF! | #REF!
| CUSTO INDIRETO (R$) - Administração central e/ou regional do empreendimento - 2,7% do valor dos custos diretos |  |  | #REF! | #REF! | #REF! | #REF! | #REF! | #REF!
| VALOR TOTAL (R$) |  |  | 18003565.8416 | 18228610.4146 | 17519269.9204 | 18489662.1193 | 18107986.5235 | 18266417.9029 | [8 empty] | 12370121.074 | 11888755.3749 | 12547273.4251 | 12288264.4703 | 12395777.6214
|  |  |  | 100% | 100% | 100% | 100% | 100% | 100% | [8 empty] | 1 | 1 | 1 | 1 | 1
| Autotransformador trifásico - 345/230 kV | [16 empty] | Norte | Nordeste | Centro-Oeste | Sudeste | Sul | Norte | Nordeste | Centro-Oeste | Sudeste | Sul | Norte | Nordeste | Centro-Oeste | Sudeste | Sul
[16 empty] | Soma dos itens Rateio |  | 18250309.8762 | 17540124.9783 | 18511672.3386 | 18129542.3935 | 18288162.3707
Item | EQUIPAMENTO | Unidade | Quant. | 2021-02-01 | Preço Unitário |  |  |  |  | 2021-02-01 | Preço Total |  |  |  |  | Soma das UARs |  | 0 | 0 | 0 | 0 | 0
|  |  |  | BRASIL | Norte | Nordeste | Centro-Oeste | Sudeste | Sul | BRASIL | Norte | Nordeste | Centro-Oeste | Sudeste | Sul | Taxa de Rateio |  | 0 | 0 | 0 | 0 | 0
1 | Transformador trifásico | unid. | 1 | 11533965.3008 | 11678139.8671 | 11223701.6342 | 11845382.364 | 11600862.2996 | 11702361.1942 | 11533965.3008 | 11678139.8671 | 11223701.6342 | 11845382.364 | 11600862.2996 | 11702361.1942 | 1 | 0.0286 | 0 | 0 | 0 | 0 | 0 | 11678139.8671 | 11223701.6342 | 11845382.364 | 11600862.2996 | 11702361.1942 | 11678139.8671 | 11223701.6342 | 11845382.364 | 11600862.2996 | 11702361.1942
2 | Coluna Isolador Pedestal (Alta) | unid. | 0 | 2604.1258 | 2636.6774 | 2534.0748 | 2674.4372 | 2619.2297 | 2642.1461 | 0 | 0 | 0 | 0 | 0 | 0 | 1 | 0.027 | 0 | 0 | 0 | 0 | 0 | 0 | 0 | 0 | 0 | 0 | 0 | 0 | 0 | 0 | 0
3 | Coluna Isolador Pedestal (Baixa) | unid. | 0 | 2604.1258 | 2636.6774 | 2534.0748 | 2674.4372 | 2619.2297 | 2642.1461 | 0 | 0 | 0 | 0 | 0 | 0 | 1 | 0.027 | 0 | 0 | 0 | 0 | 0 | 0 | 0 | 0 | 0 | 0 | 0 | 0 | 0 | 0 | 0
4 | Sistema de proteção contra incêndio | unid. | 1 | 54015.5925 | 54690.7874 | 52562.5731 | 55474.0135 | 54328.883 | 54804.2202 | 54015.5925 | 54690.7874 | 52562.5731 | 55474.0135 | 54328.883 | 54804.2202 | 1 | 0.04 | 0 | 0 | 0 | 0 | 0 | 54690.7874 | 52562.5731 | 55474.0135 | 54328.883 | 54804.2202 | 54690.7874 | 52562.5731 | 55474.0135 | 54328.883 | 54804.2202
5 | Cabo Nu / Tubo - Barramento | kg | 0 | 132.7938 | 134.4537 | 129.2217 | 136.3793 | 133.564 | 134.7326 | 0 | 0 | 0 | 0 | 0 | 0 | 1 | 0.025 | 0 | 0 | 0 | 0 | 0 | 0 | 0 | 0 | 0 | 0 | 0 | 0 | 0 | 0 | 0
6 | Tubo diâmetro 8" | kg | 0 | 107.0041 | 108.3417 | 104.1257 | 109.8932 | 107.6247 | 108.5664 | 0 | 0 | 0 | 0 | 0 | 0 | 1 | Rateio | 0 | 0 | 0 | 0 | 0 | 0 | 0 | 0 | 0 | 0 | 0 | 0 | 0 | 0 | 0
7 | Conectores / Espaçadores | unid. | 0 | 318.8245 | 322.8098 | 310.2481 | 327.4328 | 320.6737 | 323.4793 | 0 | 0 | 0 | 0 | 0 | 0 | 1 | 0.025 | 0 | 0 | 0 | 0 | 0 | 0 | 0 | 0 | 0 | 0 | 0 | 0 | 0 | 0 | 0
8 | Suporte - Coluna isolador pedestal (Alta) | kg | 0 | 90.6928 | 91.8264 | 88.2531 | 93.1415 | 91.2188 | 92.0169 | 0 | 0 | 0 | 0 | 0 | 0 | 1 | 0.0313 | 0 | 0 | 0 | 0 | 0 | 0 | 0 | 0 | 0 | 0 | 0 | 0 | 0 | 0 | 0
9 | Suporte - Coluna isolador pedestal (Baixa) | kg | 0 | 90.6928 | 91.8264 | 88.2531 | 93.1415 | 91.2188 | 92.0169 | 0 | 0 | 0 | 0 | 0 | 0 | 1 | 0.0313 | 0 | 0 | 0 | 0 | 0 | 0 | 0 | 0 | 0 | 0 | 0 | 0 | 0 | 0 | 0
10 | Concreto Estrutural - Transformador trifásico | m³ | 25.2 | 5744.0578 | 5815.8585 | 5589.5426 | 5899.1473 | 5777.3733 | 5827.921 | 144750.2558 | 146559.634 | 140856.4739 | 148658.5127 | 145589.8073 | 146863.6095 | 1 | 0.0313 | 0 | 0 | 0 | 0 | 0 | 146559.634 | 140856.4739 | 148658.5127 | 145589.8073 | 146863.6095 | 146559.634 | 140856.4739 | 148658.5127 | 145589.8073 | 146863.6095
11 | Concreto Estrutural - Parede corta-fogo | m³ | 26.91 | 5744.0578 | 5815.8585 | 5589.5426 | 5899.1473 | 5777.3733 | 5827.921 | 154572.5946 | 156504.752 | 150414.5918 | 158746.0546 | 155469.1156 | 156829.3545 | 1 | 0.0313 | 0 | 0 | 0 | 0 | 0 | 156504.752 | 150414.5918 | 158746.0546 | 155469.1156 | 156829.3545 | 156504.752 | 150414.5918 | 158746.0546 | 155469.1156 | 156829.3545
12 | Concreto Estrutural - Coluna isolador de pedestal (Alta) | m³ | 0 | 5744.0578 | 5815.8585 | 5589.5426 | 5899.1473 | 5777.3733 | 5827.921 | 0 | 0 | 0 | 0 | 0 | 0 | 1 | 0.0313 | 0 | 0 | 0 | 0 | 0 | 0 | 0 | 0 | 0 | 0 | 0 | 0 | 0 | 0 | 0
13 | Concreto Estrutural - Coluna isolador de pedestal (Baixa) | m³ | 0 | 5744.0578 | 5815.8585 | 5589.5426 | 5899.1473 | 5777.3733 | 5827.921 | 0 | 0 | 0 | 0 | 0 | 0 | 1 | 0.0313 | 0 | 0 | 0 | 0 | 0 | 0 | 0 | 0 | 0 | 0 | 0 | 0 | 0 | 0 | 0
14 | Concreto Estrutural - Caixa separadora de óleo | m³ | 60 | 5744.0578 | 5815.8585 | 5589.5426 | 5899.1473 | 5777.3733 | 5827.921 | 344643.4662 | 348951.5095 | 335372.557 | 353948.8398 | 346642.3983 | 349675.2608 | 1 | 0.0313 | 0 | 0 | 0 | 0 | 0 | 348951.5095 | 335372.557 | 353948.8398 | 346642.3983 | 349675.2608 | 348951.5095 | 335372.557 | 353948.8398 | 346642.3983 | 349675.2608
| SUBTOTAL | [8 empty] | 12231947.2099 | 12384846.5501 | 11902907.83 | 12562209.7846 | 12302892.5038 | 12410533.6392 |  |  | 12384846.5501 | 11902907.83 | 12562209.7846 | 12302892.5038 | 12410533.6392
|  |  |  | BRASIL | Norte | Nordeste | Centro-Oeste | Sudeste | Sul
| CANTEIRO DE OBRAS (R$) - 3,39% (Inst. Novas) e 3,98% (Inst. Existentes) da soma de obras civis e montagem eletromecânica |  |  | #REF! | #REF! | #REF! | #REF! | #REF! | #REF!
| CUSTO DIRETO BÁSICO (R$) |  |  | #REF! | #REF! | #REF! | #REF! | #REF! | #REF!
| COMISSIONAMENTO (R$) - 2,7% do valor do custo direto básico |  |  | #REF! | #REF! | #REF! | #REF! | #REF! | #REF!
| ENGENHARIA (R$) - 1,4% do valor do custo direto básico |  |  | #REF! | #REF! | #REF! | #REF! | #REF! | #REF!
| SOCIOAMBIENTAL (R$) - 1,25% (Inst. Novas) e 3,99% (Inst. Existentes) do valor do custo direto básico |  |  | #REF! | #REF! | #REF! | #REF! | #REF! | #REF!
| ADMINISTRAÇÃO LOCAL (R$) - 2,7% do valor do custo direto básico |  |  | #REF! | #REF! | #REF! | #REF! | #REF! | #REF!
| CUSTO DIRETO (R$) - Soma do custo direto básico, comissionamento, engenharia e administração local |  |  | #REF! | #REF! | #REF! | #REF! | #REF! | #REF!
| EVENTUAIS (R$) - 3% do valor dos custos diretos |  |  | #REF! | #REF! | #REF! | #REF! | #REF! | #REF!
| CUSTO INDIRETO (R$) - Administração central e/ou regional do empreendimento - 2,7% do valor dos custos diretos |  |  | #REF! | #REF! | #REF! | #REF! | #REF! | #REF!
| VALOR TOTAL (R$) |  |  | 18024997.4086 | 18250309.8762 | 17540124.9783 | 18511672.3386 | 18129542.3935 | 18288162.3707 | [8 empty] | 12384846.5501 | 11902907.83 | 12562209.7846 | 12302892.5038 | 12410533.6392
|  |  |  | 100% | 100% | 100% | 100% | 100% | 100% | [8 empty] | 1 | 1 | 1 | 1 | 1
| Autotransformador trifásico - 500/69 kV | [16 empty] | Norte | Nordeste | Centro-Oeste | Sudeste | Sul | Norte | Nordeste | Centro-Oeste | Sudeste | Sul | Norte | Nordeste | Centro-Oeste | Sudeste | Sul
[16 empty] | Soma dos itens Rateio |  | 20836539.5233 | 20025715.1705 | 21134939.3486 | 20698658.2248 | 20879756.0497
Item | EQUIPAMENTO | Unidade | Quant. | 2021-02-01 | Preço Unitário |  |  |  |  | 2021-02-01 | Preço Total |  |  |  |  | Soma das UARs |  | 0 | 0 | 0 | 0 | 0
|  |  |  | BRASIL | Norte | Nordeste | Centro-Oeste | Sudeste | Sul | BRASIL | Norte | Nordeste | Centro-Oeste | Sudeste | Sul | Taxa de Rateio |  | 0 | 0 | 0 | 0 | 0
1 | Transformador trifásico | unid. | 1 | 13254975.2491 | 13420662.4397 | 12898416.4149 | 13612859.5808 | 13331854.1055 | 13448497.8877 | 13254975.2491 | 13420662.4397 | 12898416.4149 | 13612859.5808 | 13331854.1055 | 13448497.8877 | 1 | 0.0286 | 0 | 0 | 0 | 0 | 0 | 13420662.4397 | 12898416.4149 | 13612859.5808 | 13331854.1055 | 13448497.8877 | 13420662.4397 | 12898416.4149 | 13612859.5808 | 13331854.1055 | 13448497.8877
2 | Coluna Isolador Pedestal (Alta) | unid. | 0 | 2604.1258 | 2636.6774 | 2534.0748 | 2674.4372 | 2619.2297 | 2642.1461 | 0 | 0 | 0 | 0 | 0 | 0 | 1 | 0.027 | 0 | 0 | 0 | 0 | 0 | 0 | 0 | 0 | 0 | 0 | 0 | 0 | 0 | 0 | 0
3 | Coluna Isolador Pedestal (Baixa) | unid. | 0 | 2604.1258 | 2636.6774 | 2534.0748 | 2674.4372 | 2619.2297 | 2642.1461 | 0 | 0 | 0 | 0 | 0 | 0 | 1 | 0.027 | 0 | 0 | 0 | 0 | 0 | 0 | 0 | 0 | 0 | 0 | 0 | 0 | 0 | 0 | 0
4 | Sistema de proteção contra incêndio | unid. | 1 | 54015.5925 | 54690.7874 | 52562.5731 | 55474.0135 | 54328.883 | 54804.2202 | 54015.5925 | 54690.7874 | 52562.5731 | 55474.0135 | 54328.883 | 54804.2202 | 1 | 0.04 | 0 | 0 | 0 | 0 | 0 | 54690.7874 | 52562.5731 | 55474.0135 | 54328.883 | 54804.2202 | 54690.7874 | 52562.5731 | 55474.0135 | 54328.883 | 54804.2202
5 | Cabo Nu / Tubo - Barramento | kg | 0 | 132.7938 | 134.4537 | 129.2217 | 136.3793 | 133.564 | 134.7326 | 0 | 0 | 0 | 0 | 0 | 0 | 1 | 0.025 | 0 | 0 | 0 | 0 | 0 | 0 | 0 | 0 | 0 | 0 | 0 | 0 | 0 | 0 | 0
6 | Tubo diâmetro 8" | kg | 0 | 107.0041 | 108.3417 | 104.1257 | 109.8932 | 107.6247 | 108.5664 | 0 | 0 | 0 | 0 | 0 | 0 | 1 | Rateio | 0 | 0 | 0 | 0 | 0 | 0 | 0 | 0 | 0 | 0 | 0 | 0 | 0 | 0 | 0
7 | Conectores / Espaçadores | unid. | 0 | 318.8245 | 322.8098 | 310.2481 | 327.4328 | 320.6737 | 323.4793 | 0 | 0 | 0 | 0 | 0 | 0 | 1 | 0.025 | 0 | 0 | 0 | 0 | 0 | 0 | 0 | 0 | 0 | 0 | 0 | 0 | 0 | 0 | 0
8 | Suporte - Coluna isolador pedestal (Alta) | kg | 0 | 90.6928 | 91.8264 | 88.2531 | 93.1415 | 91.2188 | 92.0169 | 0 | 0 | 0 | 0 | 0 | 0 | 1 | 0.0313 | 0 | 0 | 0 | 0 | 0 | 0 | 0 | 0 | 0 | 0 | 0 | 0 | 0 | 0 | 0
9 | Suporte - Coluna isolador pedestal (Baixa) | kg | 0 | 90.6928 | 91.8264 | 88.2531 | 93.1415 | 91.2188 | 92.0169 | 0 | 0 | 0 | 0 | 0 | 0 | 1 | 0.0313 | 0 | 0 | 0 | 0 | 0 | 0 | 0 | 0 | 0 | 0 | 0 | 0 | 0 | 0 | 0
10 | Concreto Estrutural - Transformador trifásico | m³ | 38.4 | 5744.0578 | 5815.8585 | 5589.5426 | 5899.1473 | 5777.3733 | 5827.921 | 220571.8184 | 223328.9661 | 214638.4365 | 226527.2575 | 221851.1349 | 223792.1669 | 1 | 0.0313 | 0 | 0 | 0 | 0 | 0 | 223328.9661 | 214638.4365 | 226527.2575 | 221851.1349 | 223792.1669 | 223328.9661 | 214638.4365 | 226527.2575 | 221851.1349 | 223792.1669
11 | Concreto Estrutural - Parede corta-fogo | m³ | 38.51 | 5744.0578 | 5815.8585 | 5589.5426 | 5899.1473 | 5777.3733 | 5827.921 | 221203.6647 | 223968.7105 | 215253.2861 | 227176.1637 | 222486.646 | 224433.2382 | 1 | 0.0313 | 0 | 0 | 0 | 0 | 0 | 223968.7105 | 215253.2861 | 227176.1637 | 222486.646 | 224433.2382 | 223968.7105 | 215253.2861 | 227176.1637 | 222486.646 | 224433.2382
12 | Concreto Estrutural - Coluna isolador de pedestal (Alta) | m³ | 0 | 5744.0578 | 5815.8585 | 5589.5426 | 5899.1473 | 5777.3733 | 5827.921 | 0 | 0 | 0 | 0 | 0 | 0 | 1 | 0.0313 | 0 | 0 | 0 | 0 | 0 | 0 | 0 | 0 | 0 | 0 | 0 | 0 | 0 | 0 | 0
13 | Concreto Estrutural - Coluna isolador de pedestal (Baixa) | m³ | 0 | 5744.0578 | 5815.8585 | 5589.5426 | 5899.1473 | 5777.3733 | 5827.921 | 0 | 0 | 0 | 0 | 0 | 0 | 1 | 0.0313 | 0 | 0 | 0 | 0 | 0 | 0 | 0 | 0 | 0 | 0 | 0 | 0 | 0 | 0 | 0
14 | Concreto Estrutural - Caixa separadora de óleo | m³ | 60 | 5744.0578 | 5815.8585 | 5589.5426 | 5899.1473 | 5777.3733 | 5827.921 | 344643.4662 | 348951.5095 | 335372.557 | 353948.8398 | 346642.3983 | 349675.2608 | 1 | 0.0313 | 0 | 0 | 0 | 0 | 0 | 348951.5095 | 335372.557 | 353948.8398 | 346642.3983 | 349675.2608 | 348951.5095 | 335372.557 | 353948.8398 | 346642.3983 | 349675.2608
| SUBTOTAL | [8 empty] | 14095409.7909 | 14271602.4132 | 13716243.2675 | 14475985.8552 | 14177163.1676 | 14301202.7738 |  |  | 14271602.4132 | 13716243.2675 | 14475985.8552 | 14177163.1676 | 14301202.7738
|  |  |  | BRASIL | Norte | Nordeste | Centro-Oeste | Sudeste | Sul
| CANTEIRO DE OBRAS (R$) - 3,39% (Inst. Novas) e 3,98% (Inst. Existentes) da soma de obras civis e montagem eletromecânica |  |  | #REF! | #REF! | #REF! | #REF! | #REF! | #REF!
| CUSTO DIRETO BÁSICO (R$) |  |  | #REF! | #REF! | #REF! | #REF! | #REF! | #REF!
| COMISSIONAMENTO (R$) - 2,7% do valor do custo direto básico |  |  | #REF! | #REF! | #REF! | #REF! | #REF! | #REF!
| ENGENHARIA (R$) - 1,4% do valor do custo direto básico |  |  | #REF! | #REF! | #REF! | #REF! | #REF! | #REF!
| SOCIOAMBIENTAL (R$) - 1,25% (Inst. Novas) e 3,99% (Inst. Existentes) do valor do custo direto básico |  |  | #REF! | #REF! | #REF! | #REF! | #REF! | #REF!
| ADMINISTRAÇÃO LOCAL (R$) - 2,7% do valor do custo direto básico |  |  | #REF! | #REF! | #REF! | #REF! | #REF! | #REF!
| CUSTO DIRETO (R$) - Soma do custo direto básico, comissionamento, engenharia e administração local |  |  | #REF! | #REF! | #REF! | #REF! | #REF! | #REF!
| EVENTUAIS (R$) - 3% do valor dos custos diretos |  |  | #REF! | #REF! | #REF! | #REF! | #REF! | #REF!
| CUSTO INDIRETO (R$) - Administração central e/ou regional do empreendimento - 2,7% do valor dos custos diretos |  |  | #REF! | #REF! | #REF! | #REF! | #REF! | #REF!
| VALOR TOTAL (R$) |  |  | 20579298.2946 | 20836539.5233 | 20025715.1705 | 21134939.3486 | 20698658.2248 | 20879756.0497 | [8 empty] | 14271602.4132 | 13716243.2675 | 14475985.8552 | 14177163.1676 | 14301202.7738
|  |  |  | 100% | 100% | 100% | 100% | 100% | 100% | [8 empty] | 1 | 1 | 1 | 1 | 1
| Autotransformador trifásico - 500/138 kV | [16 empty] | Norte | Nordeste | Centro-Oeste | Sudeste | Sul | Norte | Nordeste | Centro-Oeste | Sudeste | Sul | Norte | Nordeste | Centro-Oeste | Sudeste | Sul
[16 empty] | Soma dos itens Rateio |  | 20870114.912 | 20057984.0206 | 21168995.57 | 20732011.4355 | 20913401.0762
Item | EQUIPAMENTO | Unidade | Quant. | 2021-02-01 | Preço Unitário |  |  |  |  | 2021-02-01 | Preço Total |  |  |  |  | Soma das UARs |  | 0 | 0 | 0 | 0 | 0
|  |  |  | BRASIL | Norte | Nordeste | Centro-Oeste | Sudeste | Sul | BRASIL | Norte | Nordeste | Centro-Oeste | Sudeste | Sul | Taxa de Rateio |  | 0 | 0 | 0 | 0 | 0
1 | Transformador trifásico | unid. | 1 | 13277688.179 | 13443659.2812 | 12920518.3669 | 13636185.7598 | 13354698.7704 | 13471542.4264 | 13277688.179 | 13443659.2812 | 12920518.3669 | 13636185.7598 | 13354698.7704 | 13471542.4264 | 1 | 0.0286 | 0 | 0 | 0 | 0 | 0 | 13443659.2812 | 12920518.3669 | 13636185.7598 | 13354698.7704 | 13471542.4264 | 13443659.2812 | 12920518.3669 | 13636185.7598 | 13354698.7704 | 13471542.4264
2 | Coluna Isolador Pedestal (Alta) | unid. | 0 | 2604.1258 | 2636.6774 | 2534.0748 | 2674.4372 | 2619.2297 | 2642.1461 | 0 | 0 | 0 | 0 | 0 | 0 | 1 | 0.027 | 0 | 0 | 0 | 0 | 0 | 0 | 0 | 0 | 0 | 0 | 0 | 0 | 0 | 0 | 0
3 | Coluna Isolador Pedestal (Baixa) | unid. | 0 | 2604.1258 | 2636.6774 | 2534.0748 | 2674.4372 | 2619.2297 | 2642.1461 | 0 | 0 | 0 | 0 | 0 | 0 | 1 | 0.027 | 0 | 0 | 0 | 0 | 0 | 0 | 0 | 0 | 0 | 0 | 0 | 0 | 0 | 0 | 0
4 | Sistema de proteção contra incêndio | unid. | 1 | 54015.5925 | 54690.7874 | 52562.5731 | 55474.0135 | 54328.883 | 54804.2202 | 54015.5925 | 54690.7874 | 52562.5731 | 55474.0135 | 54328.883 | 54804.2202 | 1 | 0.04 | 0 | 0 | 0 | 0 | 0 | 54690.7874 | 52562.5731 | 55474.0135 | 54328.883 | 54804.2202 | 54690.7874 | 52562.5731 | 55474.0135 | 54328.883 | 54804.2202
5 | Cabo Nu / Tubo - Barramento | kg | 0 | 132.7938 | 134.4537 | 129.2217 | 136.3793 | 133.564 | 134.7326 | 0 | 0 | 0 | 0 | 0 | 0 | 1 | 0.025 | 0 | 0 | 0 | 0 | 0 | 0 | 0 | 0 | 0 | 0 | 0 | 0 | 0 | 0 | 0
6 | Tubo diâmetro 8" | kg | 0 | 107.0041 | 108.3417 | 104.1257 | 109.8932 | 107.6247 | 108.5664 | 0 | 0 | 0 | 0 | 0 | 0 | 1 | Rateio | 0 | 0 | 0 | 0 | 0 | 0 | 0 | 0 | 0 | 0 | 0 | 0 | 0 | 0 | 0
7 | Conectores / Espaçadores | unid. | 0 | 318.8245 | 322.8098 | 310.2481 | 327.4328 | 320.6737 | 323.4793 | 0 | 0 | 0 | 0 | 0 | 0 | 1 | 0.025 | 0 | 0 | 0 | 0 | 0 | 0 | 0 | 0 | 0 | 0 | 0 | 0 | 0 | 0 | 0
8 | Suporte - Coluna isolador pedestal (Alta) | kg | 0 | 90.6928 | 91.8264 | 88.2531 | 93.1415 | 91.2188 | 92.0169 | 0 | 0 | 0 | 0 | 0 | 0 | 1 | 0.0313 | 0 | 0 | 0 | 0 | 0 | 0 | 0 | 0 | 0 | 0 | 0 | 0 | 0 | 0 | 0
9 | Suporte - Coluna isolador pedestal (Baixa) | kg | 0 | 90.6928 | 91.8264 | 88.2531 | 93.1415 | 91.2188 | 92.0169 | 0 | 0 | 0 | 0 | 0 | 0 | 1 | 0.0313 | 0 | 0 | 0 | 0 | 0 | 0 | 0 | 0 | 0 | 0 | 0 | 0 | 0 | 0 | 0
10 | Concreto Estrutural - Transformador trifásico | m³ | 38.4 | 5744.0578 | 5815.8585 | 5589.5426 | 5899.1473 | 5777.3733 | 5827.921 | 220571.8184 | 223328.9661 | 214638.4365 | 226527.2575 | 221851.1349 | 223792.1669 | 1 | 0.0313 | 0 | 0 | 0 | 0 | 0 | 223328.9661 | 214638.4365 | 226527.2575 | 221851.1349 | 223792.1669 | 223328.9661 | 214638.4365 | 226527.2575 | 221851.1349 | 223792.1669
11 | Concreto Estrutural - Parede corta-fogo | m³ | 38.51 | 5744.0578 | 5815.8585 | 5589.5426 | 5899.1473 | 5777.3733 | 5827.921 | 221203.6647 | 223968.7105 | 215253.2861 | 227176.1637 | 222486.646 | 224433.2382 | 1 | 0.0313 | 0 | 0 | 0 | 0 | 0 | 223968.7105 | 215253.2861 | 227176.1637 | 222486.646 | 224433.2382 | 223968.7105 | 215253.2861 | 227176.1637 | 222486.646 | 224433.2382
12 | Concreto Estrutural - Coluna isolador de pedestal (Alta) | m³ | 0 | 5744.0578 | 5815.8585 | 5589.5426 | 5899.1473 | 5777.3733 | 5827.921 | 0 | 0 | 0 | 0 | 0 | 0 | 1 | 0.0313 | 0 | 0 | 0 | 0 | 0 | 0 | 0 | 0 | 0 | 0 | 0 | 0 | 0 | 0 | 0
13 | Concreto Estrutural - Coluna isolador de pedestal (Baixa) | m³ | 0 | 5744.0578 | 5815.8585 | 5589.5426 | 5899.1473 | 5777.3733 | 5827.921 | 0 | 0 | 0 | 0 | 0 | 0 | 1 | 0.0313 | 0 | 0 | 0 | 0 | 0 | 0 | 0 | 0 | 0 | 0 | 0 | 0 | 0 | 0 | 0
14 | Concreto Estrutural - Caixa separadora de óleo | m³ | 60 | 5744.0578 | 5815.8585 | 5589.5426 | 5899.1473 | 5777.3733 | 5827.921 | 344643.4662 | 348951.5095 | 335372.557 | 353948.8398 | 346642.3983 | 349675.2608 | 1 | 0.0313 | 0 | 0 | 0 | 0 | 0 | 348951.5095 | 335372.557 | 353948.8398 | 346642.3983 | 349675.2608 | 348951.5095 | 335372.557 | 353948.8398 | 346642.3983 | 349675.2608
| SUBTOTAL | [8 empty] | 14118122.7208 | 14294599.2548 | 13738345.2196 | 14499312.0342 | 14200007.8325 | 14324247.3125 |  |  | 14294599.2548 | 13738345.2196 | 14499312.0342 | 14200007.8325 | 14324247.3125
|  |  |  | BRASIL | Norte | Nordeste | Centro-Oeste | Sudeste | Sul
| CANTEIRO DE OBRAS (R$) - 3,39% (Inst. Novas) e 3,98% (Inst. Existentes) da soma de obras civis e montagem eletromecânica |  |  | #REF! | #REF! | #REF! | #REF! | #REF! | #REF!
| CUSTO DIRETO BÁSICO (R$) |  |  | #REF! | #REF! | #REF! | #REF! | #REF! | #REF!
| COMISSIONAMENTO (R$) - 2,7% do valor do custo direto básico |  |  | #REF! | #REF! | #REF! | #REF! | #REF! | #REF!
| ENGENHARIA (R$) - 1,4% do valor do custo direto básico |  |  | #REF! | #REF! | #REF! | #REF! | #REF! | #REF!
| SOCIOAMBIENTAL (R$) - 1,25% (Inst. Novas) e 3,99% (Inst. Existentes) do valor do custo direto básico |  |  | #REF! | #REF! | #REF! | #REF! | #REF! | #REF!
| ADMINISTRAÇÃO LOCAL (R$) - 2,7% do valor do custo direto básico |  |  | #REF! | #REF! | #REF! | #REF! | #REF! | #REF!
| CUSTO DIRETO (R$) - Soma do custo direto básico, comissionamento, engenharia e administração local |  |  | #REF! | #REF! | #REF! | #REF! | #REF! | #REF!
| EVENTUAIS (R$) - 3% do valor dos custos diretos |  |  | #REF! | #REF! | #REF! | #REF! | #REF! | #REF!
| CUSTO INDIRETO (R$) - Administração central e/ou regional do empreendimento - 2,7% do valor dos custos diretos |  |  | #REF! | #REF! | #REF! | #REF! | #REF! | #REF!
| VALOR TOTAL (R$) |  |  | 20612459.1723 | 20870114.912 | 20057984.0206 | 21168995.57 | 20732011.4355 | 20913401.0762 | [8 empty] | 14294599.2548 | 13738345.2196 | 14499312.0342 | 14200007.8325 | 14324247.3125
|  |  |  | 100% | 100% | 100% | 100% | 100% | 100% | [8 empty] | 1 | 1 | 1 | 1 | 1
| Autotransformador trifásico - 500/230 kV | [16 empty] | Norte | Nordeste | Centro-Oeste | Sudeste | Sul | Norte | Nordeste | Centro-Oeste | Sudeste | Sul | Norte | Nordeste | Centro-Oeste | Sudeste | Sul
[16 empty] | Soma dos itens Rateio |  | 20894895.636 | 20081800.438 | 21194131.1785 | 20756628.1785 | 20938233.1974
Item | EQUIPAMENTO | Unidade | Quant. | 2021-02-01 | Preço Unitário |  |  |  |  | 2021-02-01 | Preço Total |  |  |  |  | Soma das UARs |  | 0 | 0 | 0 | 0 | 0
|  |  |  | BRASIL | Norte | Nordeste | Centro-Oeste | Sudeste | Sul | BRASIL | Norte | Nordeste | Centro-Oeste | Sudeste | Sul | Taxa de Rateio |  | 0 | 0 | 0 | 0 | 0
1 | Transformador trifásico | unid. | 1 | 13294451.7332 | 13460632.3799 | 12936830.9816 | 13653401.93 | 13371559.5533 | 13488550.7285 | 13294451.7332 | 13460632.3799 | 12936830.9816 | 13653401.93 | 13371559.5533 | 13488550.7285 | 1 | 0.0286 | 0 | 0 | 0 | 0 | 0 | 13460632.3799 | 12936830.9816 | 13653401.93 | 13371559.5533 | 13488550.7285 | 13460632.3799 | 12936830.9816 | 13653401.93 | 13371559.5533 | 13488550.7285
2 | Coluna Isolador Pedestal (Alta) | unid. | 0 | 2604.1258 | 2636.6774 | 2534.0748 | 2674.4372 | 2619.2297 | 2642.1461 | 0 | 0 | 0 | 0 | 0 | 0 | 1 | 0.027 | 0 | 0 | 0 | 0 | 0 | 0 | 0 | 0 | 0 | 0 | 0 | 0 | 0 | 0 | 0
3 | Coluna Isolador Pedestal (Baixa) | unid. | 0 | 2604.1258 | 2636.6774 | 2534.0748 | 2674.4372 | 2619.2297 | 2642.1461 | 0 | 0 | 0 | 0 | 0 | 0 | 1 | 0.027 | 0 | 0 | 0 | 0 | 0 | 0 | 0 | 0 | 0 | 0 | 0 | 0 | 0 | 0 | 0
4 | Sistema de proteção contra incêndio | unid. | 1 | 54015.5925 | 54690.7874 | 52562.5731 | 55474.0135 | 54328.883 | 54804.2202 | 54015.5925 | 54690.7874 | 52562.5731 | 55474.0135 | 54328.883 | 54804.2202 | 1 | 0.04 | 0 | 0 | 0 | 0 | 0 | 54690.7874 | 52562.5731 | 55474.0135 | 54328.883 | 54804.2202 | 54690.7874 | 52562.5731 | 55474.0135 | 54328.883 | 54804.2202
5 | Cabo Nu / Tubo - Barramento | kg | 0 | 132.7938 | 134.4537 | 129.2217 | 136.3793 | 133.564 | 134.7326 | 0 | 0 | 0 | 0 | 0 | 0 | 1 | 0.025 | 0 | 0 | 0 | 0 | 0 | 0 | 0 | 0 | 0 | 0 | 0 | 0 | 0 | 0 | 0
6 | Tubo diâmetro 8" | kg | 0 | 107.0041 | 108.3417 | 104.1257 | 109.8932 | 107.6247 | 108.5664 | 0 | 0 | 0 | 0 | 0 | 0 | 1 | Rateio | 0 | 0 | 0 | 0 | 0 | 0 | 0 | 0 | 0 | 0 | 0 | 0 | 0 | 0 | 0
7 | Conectores / Espaçadores | unid. | 0 | 318.8245 | 322.8098 | 310.2481 | 327.4328 | 320.6737 | 323.4793 | 0 | 0 | 0 | 0 | 0 | 0 | 1 | 0.025 | 0 | 0 | 0 | 0 | 0 | 0 | 0 | 0 | 0 | 0 | 0 | 0 | 0 | 0 | 0
8 | Suporte - Coluna isolador pedestal (Alta) | kg | 0 | 90.6928 | 91.8264 | 88.2531 | 93.1415 | 91.2188 | 92.0169 | 0 | 0 | 0 | 0 | 0 | 0 | 1 | 0.0313 | 0 | 0 | 0 | 0 | 0 | 0 | 0 | 0 | 0 | 0 | 0 | 0 | 0 | 0 | 0
9 | Suporte - Coluna isolador pedestal (Baixa) | kg | 0 | 90.6928 | 91.8264 | 88.2531 | 93.1415 | 91.2188 | 92.0169 | 0 | 0 | 0 | 0 | 0 | 0 | 1 | 0.0313 | 0 | 0 | 0 | 0 | 0 | 0 | 0 | 0 | 0 | 0 | 0 | 0 | 0 | 0 | 0
10 | Concreto Estrutural - Transformador trifásico | m³ | 38.4 | 5744.0578 | 5815.8585 | 5589.5426 | 5899.1473 | 5777.3733 | 5827.921 | 220571.8184 | 223328.9661 | 214638.4365 | 226527.2575 | 221851.1349 | 223792.1669 | 1 | 0.0313 | 0 | 0 | 0 | 0 | 0 | 223328.9661 | 214638.4365 | 226527.2575 | 221851.1349 | 223792.1669 | 223328.9661 | 214638.4365 | 226527.2575 | 221851.1349 | 223792.1669
11 | Concreto Estrutural - Parede corta-fogo | m³ | 38.51 | 5744.0578 | 5815.8585 | 5589.5426 | 5899.1473 | 5777.3733 | 5827.921 | 221203.6647 | 223968.7105 | 215253.2861 | 227176.1637 | 222486.646 | 224433.2382 | 1 | 0.0313 | 0 | 0 | 0 | 0 | 0 | 223968.7105 | 215253.2861 | 227176.1637 | 222486.646 | 224433.2382 | 223968.7105 | 215253.2861 | 227176.1637 | 222486.646 | 224433.2382
12 | Concreto Estrutural - Coluna isolador de pedestal (Alta) | m³ | 0 | 5744.0578 | 5815.8585 | 5589.5426 | 5899.1473 | 5777.3733 | 5827.921 | 0 | 0 | 0 | 0 | 0 | 0 | 1 | 0.0313 | 0 | 0 | 0 | 0 | 0 | 0 | 0 | 0 | 0 | 0 | 0 | 0 | 0 | 0 | 0
13 | Concreto Estrutural - Coluna isolador de pedestal (Baixa) | m³ | 0 | 5744.0578 | 5815.8585 | 5589.5426 | 5899.1473 | 5777.3733 | 5827.921 | 0 | 0 | 0 | 0 | 0 | 0 | 1 | 0.0313 | 0 | 0 | 0 | 0 | 0 | 0 | 0 | 0 | 0 | 0 | 0 | 0 | 0 | 0 | 0
14 | Concreto Estrutural - Caixa separadora de óleo | m³ | 60 | 5744.0578 | 5815.8585 | 5589.5426 | 5899.1473 | 5777.3733 | 5827.921 | 344643.4662 | 348951.5095 | 335372.557 | 353948.8398 | 346642.3983 | 349675.2608 | 1 | 0.0313 | 0 | 0 | 0 | 0 | 0 | 348951.5095 | 335372.557 | 353948.8398 | 346642.3983 | 349675.2608 | 348951.5095 | 335372.557 | 353948.8398 | 346642.3983 | 349675.2608
| SUBTOTAL | [8 empty] | 14134886.275 | 14311572.3534 | 13754657.8342 | 14516528.2044 | 14216868.6154 | 14341255.6146 |  |  | 14311572.3534 | 13754657.8342 | 14516528.2044 | 14216868.6154 | 14341255.6146
|  |  |  | BRASIL | Norte | Nordeste | Centro-Oeste | Sudeste | Sul
| CANTEIRO DE OBRAS (R$) - 3,39% (Inst. Novas) e 3,98% (Inst. Existentes) da soma de obras civis e montagem eletromecânica |  |  | #REF! | #REF! | #REF! | #REF! | #REF! | #REF!
| CUSTO DIRETO BÁSICO (R$) |  |  | #REF! | #REF! | #REF! | #REF! | #REF! | #REF!
| COMISSIONAMENTO (R$) - 2,7% do valor do custo direto básico |  |  | #REF! | #REF! | #REF! | #REF! | #REF! | #REF!
| ENGENHARIA (R$) - 1,4% do valor do custo direto básico |  |  | #REF! | #REF! | #REF! | #REF! | #REF! | #REF!
| SOCIOAMBIENTAL (R$) - 1,25% (Inst. Novas) e 3,99% (Inst. Existentes) do valor do custo direto básico |  |  | #REF! | #REF! | #REF! | #REF! | #REF! | #REF!
| ADMINISTRAÇÃO LOCAL (R$) - 2,7% do valor do custo direto básico |  |  | #REF! | #REF! | #REF! | #REF! | #REF! | #REF!
| CUSTO DIRETO (R$) - Soma do custo direto básico, comissionamento, engenharia e administração local |  |  | #REF! | #REF! | #REF! | #REF! | #REF! | #REF!
| EVENTUAIS (R$) - 3% do valor dos custos diretos |  |  | #REF! | #REF! | #REF! | #REF! | #REF! | #REF!
| CUSTO INDIRETO (R$) - Administração central e/ou regional do empreendimento - 2,7% do valor dos custos diretos |  |  | #REF! | #REF! | #REF! | #REF! | #REF! | #REF!
| VALOR TOTAL (R$) |  |  | 20636933.9615 | 20894895.636 | 20081800.438 | 21194131.1785 | 20756628.1785 | 20938233.1974 | [8 empty] | 14311572.3534 | 13754657.8342 | 14516528.2044 | 14216868.6154 | 14341255.6146
|  |  |  | 100% | 100% | 100% | 100% | 100% | 100% | [8 empty] | 1 | 1 | 1 | 1 | 1
| Autotransformador trifásico - 500/345 kV | [16 empty] | Norte | Nordeste | Centro-Oeste | Sudeste | Sul | Norte | Nordeste | Centro-Oeste | Sudeste | Sul | Norte | Nordeste | Centro-Oeste | Sudeste | Sul
[16 empty] | Soma dos itens Rateio |  | 20914587.4739 | 20100725.9959 | 21214105.0229 | 20776189.7099 | 20957965.8775
Item | EQUIPAMENTO | Unidade | Quant. | 2021-02-01 | Preço Unitário |  |  |  |  | 2021-02-01 | Preço Total |  |  |  |  | Soma das UARs |  | 0 | 0 | 0 | 0 | 0
|  |  |  | BRASIL | Norte | Nordeste | Centro-Oeste | Sudeste | Sul | BRASIL | Norte | Nordeste | Centro-Oeste | Sudeste | Sul | Taxa de Rateio |  | 0 | 0 | 0 | 0 | 0
1 | Transformador trifásico | unid. | 1 | 13307772.7803 | 13474119.94 | 12949793.6925 | 13667082.6454 | 13384957.8624 | 13502066.2629 | 13307772.7803 | 13474119.94 | 12949793.6925 | 13667082.6454 | 13384957.8624 | 13502066.2629 | 1 | 0.0286 | 0 | 0 | 0 | 0 | 0 | 13474119.94 | 12949793.6925 | 13667082.6454 | 13384957.8624 | 13502066.2629 | 13474119.94 | 12949793.6925 | 13667082.6454 | 13384957.8624 | 13502066.2629
2 | Coluna Isolador Pedestal (Alta) | unid. | 0 | 2604.1258 | 2636.6774 | 2534.0748 | 2674.4372 | 2619.2297 | 2642.1461 | 0 | 0 | 0 | 0 | 0 | 0 | 1 | 0.027 | 0 | 0 | 0 | 0 | 0 | 0 | 0 | 0 | 0 | 0 | 0 | 0 | 0 | 0 | 0
3 | Coluna Isolador Pedestal (Baixa) | unid. | 0 | 2604.1258 | 2636.6774 | 2534.0748 | 2674.4372 | 2619.2297 | 2642.1461 | 0 | 0 | 0 | 0 | 0 | 0 | 1 | 0.027 | 0 | 0 | 0 | 0 | 0 | 0 | 0 | 0 | 0 | 0 | 0 | 0 | 0 | 0 | 0
4 | Sistema de proteção contra incêndio | unid. | 1 | 54015.5925 | 54690.7874 | 52562.5731 | 55474.0135 | 54328.883 | 54804.2202 | 54015.5925 | 54690.7874 | 52562.5731 | 55474.0135 | 54328.883 | 54804.2202 | 1 | 0.04 | 0 | 0 | 0 | 0 | 0 | 54690.7874 | 52562.5731 | 55474.0135 | 54328.883 | 54804.2202 | 54690.7874 | 52562.5731 | 55474.0135 | 54328.883 | 54804.2202
5 | Cabo Nu / Tubo - Barramento | kg | 0 | 132.7938 | 134.4537 | 129.2217 | 136.3793 | 133.564 | 134.7326 | 0 | 0 | 0 | 0 | 0 | 0 | 1 | 0.025 | 0 | 0 | 0 | 0 | 0 | 0 | 0 | 0 | 0 | 0 | 0 | 0 | 0 | 0 | 0
6 | Tubo diâmetro 8" | kg | 0 | 107.0041 | 108.3417 | 104.1257 | 109.8932 | 107.6247 | 108.5664 | 0 | 0 | 0 | 0 | 0 | 0 | 1 | Rateio | 0 | 0 | 0 | 0 | 0 | 0 | 0 | 0 | 0 | 0 | 0 | 0 | 0 | 0 | 0
7 | Conectores / Espaçadores | unid. | 0 | 318.8245 | 322.8098 | 310.2481 | 327.4328 | 320.6737 | 323.4793 | 0 | 0 | 0 | 0 | 0 | 0 | 1 | 0.025 | 0 | 0 | 0 | 0 | 0 | 0 | 0 | 0 | 0 | 0 | 0 | 0 | 0 | 0 | 0
8 | Suporte - Coluna isolador pedestal (Alta) | kg | 0 | 90.6928 | 91.8264 | 88.2531 | 93.1415 | 91.2188 | 92.0169 | 0 | 0 | 0 | 0 | 0 | 0 | 1 | 0.0313 | 0 | 0 | 0 | 0 | 0 | 0 | 0 | 0 | 0 | 0 | 0 | 0 | 0 | 0 | 0
9 | Suporte - Coluna isolador pedestal (Baixa) | kg | 0 | 90.6928 | 91.8264 | 88.2531 | 93.1415 | 91.2188 | 92.0169 | 0 | 0 | 0 | 0 | 0 | 0 | 1 | 0.0313 | 0 | 0 | 0 | 0 | 0 | 0 | 0 | 0 | 0 | 0 | 0 | 0 | 0 | 0 | 0
10 | Concreto Estrutural - Transformador trifásico | m³ | 38.4 | 5744.0578 | 5815.8585 | 5589.5426 | 5899.1473 | 5777.3733 | 5827.921 | 220571.8184 | 223328.9661 | 214638.4365 | 226527.2575 | 221851.1349 | 223792.1669 | 1 | 0.0313 | 0 | 0 | 0 | 0 | 0 | 223328.9661 | 214638.4365 | 226527.2575 | 221851.1349 | 223792.1669 | 223328.9661 | 214638.4365 | 226527.2575 | 221851.1349 | 223792.1669
11 | Concreto Estrutural - Parede corta-fogo | m³ | 38.51 | 5744.0578 | 5815.8585 | 5589.5426 | 5899.1473 | 5777.3733 | 5827.921 | 221203.6647 | 223968.7105 | 215253.2861 | 227176.1637 | 222486.646 | 224433.2382 | 1 | 0.0313 | 0 | 0 | 0 | 0 | 0 | 223968.7105 | 215253.2861 | 227176.1637 | 222486.646 | 224433.2382 | 223968.7105 | 215253.2861 | 227176.1637 | 222486.646 | 224433.2382
12 | Concreto Estrutural - Coluna isolador de pedestal (Alta) | m³ | 0 | 5744.0578 | 5815.8585 | 5589.5426 | 5899.1473 | 5777.3733 | 5827.921 | 0 | 0 | 0 | 0 | 0 | 0 | 1 | 0.0313 | 0 | 0 | 0 | 0 | 0 | 0 | 0 | 0 | 0 | 0 | 0 | 0 | 0 | 0 | 0
13 | Concreto Estrutural - Coluna isolador de pedestal (Baixa) | m³ | 0 | 5744.0578 | 5815.8585 | 5589.5426 | 5899.1473 | 5777.3733 | 5827.921 | 0 | 0 | 0 | 0 | 0 | 0 | 1 | 0.0313 | 0 | 0 | 0 | 0 | 0 | 0 | 0 | 0 | 0 | 0 | 0 | 0 | 0 | 0 | 0
14 | Concreto Estrutural - Caixa separadora de óleo | m³ | 60 | 5744.0578 | 5815.8585 | 5589.5426 | 5899.1473 | 5777.3733 | 5827.921 | 344643.4662 | 348951.5095 | 335372.557 | 353948.8398 | 346642.3983 | 349675.2608 | 1 | 0.0313 | 0 | 0 | 0 | 0 | 0 | 348951.5095 | 335372.557 | 353948.8398 | 346642.3983 | 349675.2608 | 348951.5095 | 335372.557 | 353948.8398 | 346642.3983 | 349675.2608
| SUBTOTAL | [8 empty] | 14148207.3221 | 14325059.9136 | 13767620.5451 | 14530208.9198 | 14230266.9246 | 14354771.149 |  |  | 14325059.9136 | 13767620.5451 | 14530208.9198 | 14230266.9246 | 14354771.149
|  |  |  | BRASIL | Norte | Nordeste | Centro-Oeste | Sudeste | Sul
| CANTEIRO DE OBRAS (R$) - 3,39% (Inst. Novas) e 3,98% (Inst. Existentes) da soma de obras civis e montagem eletromecânica |  |  | #REF! | #REF! | #REF! | #REF! | #REF! | #REF!
| CUSTO DIRETO BÁSICO (R$) |  |  | #REF! | #REF! | #REF! | #REF! | #REF! | #REF!
| COMISSIONAMENTO (R$) - 2,7% do valor do custo direto básico |  |  | #REF! | #REF! | #REF! | #REF! | #REF! | #REF!
| ENGENHARIA (R$) - 1,4% do valor do custo direto básico |  |  | #REF! | #REF! | #REF! | #REF! | #REF! | #REF!
| SOCIOAMBIENTAL (R$) - 1,25% (Inst. Novas) e 3,99% (Inst. Existentes) do valor do custo direto básico |  |  | #REF! | #REF! | #REF! | #REF! | #REF! | #REF!
| ADMINISTRAÇÃO LOCAL (R$) - 2,7% do valor do custo direto básico |  |  | #REF! | #REF! | #REF! | #REF! | #REF! | #REF!
| CUSTO DIRETO (R$) - Soma do custo direto básico, comissionamento, engenharia e administração local |  |  | #REF! | #REF! | #REF! | #REF! | #REF! | #REF!
| EVENTUAIS (R$) - 3% do valor dos custos diretos |  |  | #REF! | #REF! | #REF! | #REF! | #REF! | #REF!
| CUSTO INDIRETO (R$) - Administração central e/ou regional do empreendimento - 2,7% do valor dos custos diretos |  |  | #REF! | #REF! | #REF! | #REF! | #REF! | #REF!
| VALOR TOTAL (R$) |  |  | 20656382.6902 | 20914587.4739 | 20100725.9959 | 21214105.0229 | 20776189.7099 | 20957965.8775 | [8 empty] | 14325059.9136 | 13767620.5451 | 14530208.9198 | 14230266.9246 | 14354771.149
|  |  |  | 100% | 100% | 100% | 100% | 100% | 100% | [8 empty] | 1 | 1 | 1 | 1 | 1

## TA
Planilhas de Apoio ANEEL - Ref. 01/2026
Equipamentos - Transformador de Aterramento
| Transformador de Aterramento - 69 kV | [16 empty] | Norte |  |  | Nordeste |  |  | Centro-Oeste |  |  | Sudeste |  |  | Sul
[16 empty] | Soma dos itens Rateio |  | 6834735.7175 |  |  | 6568771.6807 |  |  | 6932615.8833 |  |  | 6789508.3305 |  |  | 6848911.4657
Item | EQUIPAMENTO | Unidade | Quant. | 2021-02-01 | Preço Unitário |  |  |  |  | 2021-02-01 | Preço Total |  |  |  |  | Soma das UARs |  | 0 |  |  | 0 |  |  | 0 |  |  | 0 |  |  | 0
|  |  |  | BRASIL | Norte | Nordeste | Centro-Oeste | Sudeste | Sul | BRASIL | Norte | Nordeste | Centro-Oeste | Sudeste | Sul | Taxa de Rateio |  | 0 |  |  | 0 |  |  | 0 |  |  | 0 |  |  | 0
1 | Transformador de Aterramento | unid. | 1 | 4188933.3846 | 4241295.0519 | 4076251.0766 | 4302034.586 | 4213229.1982 | 4250091.812 | 4188933.3846 | 4241295.0519 | 4076251.0766 | 4302034.586 | 4213229.1982 | 4250091.812 | 1 | 0.0333 | 0 | 4241295.0519 | 4241295.0519 | 0 | 4076251.0766 | 4076251.0766 | 0 | 4302034.586 | 4302034.586 | 0 | 4213229.1982 | 4213229.1982 | 0 | 4250091.812 | 4250091.812
2 | Sistema de proteção contra incêndio | unid. | 1 | 54015.5925 | 54690.7874 | 52562.5731 | 55474.0135 | 54328.883 | 54804.2202 | 54015.5925 | 54690.7874 | 52562.5731 | 55474.0135 | 54328.883 | 54804.2202 | 1 | 0.04 | 0 | 54690.7874 | 54690.7874 | 0 | 52562.5731 | 52562.5731 | 0 | 55474.0135 | 55474.0135 | 0 | 54328.883 | 54328.883 | 0 | 54804.2202 | 54804.2202
3 | Concreto Estrutural - Transformador de Aterramento | m³ | 37.65 | 5744.0578 | 5815.8585 | 5589.5426 | 5899.1473 | 5777.3733 | 5827.921 | 216263.775 | 218967.0722 | 210446.2795 | 222102.897 | 217518.1049 | 219421.2262 | 1 | 0.0313 | 0 | 218967.0722 | 218967.0722 | 0 | 210446.2795 | 210446.2795 | 0 | 222102.897 | 222102.897 | 0 | 217518.1049 | 217518.1049 | 0 | 219421.2262 | 219421.2262
| SUBTOTAL | [8 empty] | 4459212.7522 | 4514952.9116 | 4339259.9291 | 4579611.4965 | 4485076.1861 | 4524317.2583 |  |  | 4514952.9116 |  |  | 4339259.9291 |  |  | 4579611.4965 |  |  | 4485076.1861 |  |  | 4524317.2583
|  |  |  | BRASIL | Norte | Nordeste | Centro-Oeste | Sudeste | Sul
| CANTEIRO DE OBRAS (R$) - 3,39% (Inst. Novas) e 3,98% (Inst. Existentes) da soma de obras civis e montagem eletromecânica |  |  | #REF! | #REF! | #REF! | #REF! | #REF! | #REF!
| CUSTO DIRETO BÁSICO (R$) |  |  | #REF! | #REF! | #REF! | #REF! | #REF! | #REF!
| COMISSIONAMENTO (R$) - 2,7% do valor do custo direto básico |  |  | #REF! | #REF! | #REF! | #REF! | #REF! | #REF!
| ENGENHARIA (R$) - 1,4% do valor do custo direto básico |  |  | #REF! | #REF! | #REF! | #REF! | #REF! | #REF!
| SOCIOAMBIENTAL (R$) - 1,25% (Inst. Novas) e 3,99% (Inst. Existentes) do valor do custo direto básico |  |  | #REF! | #REF! | #REF! | #REF! | #REF! | #REF!
| ADMINISTRAÇÃO LOCAL (R$) - 2,7% do valor do custo direto básico |  |  | #REF! | #REF! | #REF! | #REF! | #REF! | #REF!
| CUSTO DIRETO (R$) - Soma do custo direto básico, comissionamento, engenharia e administração local |  |  | #REF! | #REF! | #REF! | #REF! | #REF! | #REF!
| EVENTUAIS (R$) - 3% do valor dos custos diretos |  |  | #REF! | #REF! | #REF! | #REF! | #REF! | #REF!
| CUSTO INDIRETO (R$) - Administração central e/ou regional do empreendimento - 2,7% do valor dos custos diretos |  |  | #REF! | #REF! | #REF! | #REF! | #REF! | #REF!
| VALOR TOTAL (R$) |  |  | 6750356.2642 | 6834735.7175 | 6568771.6807 | 6932615.8833 | 6789508.3305 | 6848911.4657 | [8 empty] | 4514952.9116 |  |  | 4339259.9291 |  |  | 4579611.4965 |  |  | 4485076.1861 |  |  | 4524317.2583
|  |  |  | 100% | 100% | 100% | 100% | 100% | 100% | [8 empty] | 1 |  |  | 1 |  |  | 1 |  |  | 1 |  |  | 1

## Valores (hidden)
ITEM | Tensão | Tipo de Módulo* | Classe | Medida | Valor R$ (jun/20) | Correção Inflacionária | IPI | ICMS | PIS / COFINS | Índice Referência | Valor R$ (REH 2514/2019) | Fator Atualização para jul/2017 | Fator Atualização para jun/2020 | Tx. Depreciação | Classificação
Arruamento | Todas | MIG | UAR | m² | 138.5733 | 100%*INCC | 10% | 18% | 9.25% | 2017-06-01 | 97.72 |  | 1 | 0.0333 | UAR
Autotransformador monofásico | Todas | Equipamento | UAR | unid. | 0 | 25% * COL2 + 17,5% * COL32 + 25% * COL33 + 10% * COL51 + 5% * COL54 + 17,5% * US$ | 10% | 18% | 9.25% | 2017-05-01 | 0 |  | 1 | 0.0286 | UAR
Autotransformador trifásico | Todas | Equipamento | UAR | unid. | 0 | 25% * COL2 + 17,5% * COL32 + 25% * COL33 + 10% * COL51 + 5% * COL54 + 17,5% * US$ | 10% | 18% | 9.25% | 2017-05-01 | 0 |  | 1 | 0.0286 | UAR
BANCO DE BATERIAS DE 125 Vcc 100 Ah | Todas | MIG.A | UAR | unid. | 38245.993 | 50% * COL41 + 40% * COL40 + 10% * COL27 | 10% | 18% | 9.25% | 2017-06-01 | 26970.55 |  | 1 | 0.0588 | UAR
BANCO DE BATERIAS DE 125 Vcc 200 Ah | Todas | MIG.A | UAR | unid. | 43772.0079 | 50% * COL41 + 40% * COL40 + 10% * COL27 | 10% | 18% | 9.25% | 2017-06-01 | 30867.42 |  | 1 | 0.0588 | UAR
BANCO DE BATERIAS DE 125 Vcc 250 Ah | Todas | MIG | UAR | unid. | 45715.6362 | 50% * COL41 + 40% * COL40 + 10% * COL27 | 10% | 18% | 9.25% | 2017-06-01 | 32238.04 |  | 1 | 0.0588 | UAR
BANCO DE BATERIAS DE 125 Vcc 300 Ah | Todas | MIG | UAR | unid. | 47367.611 | 50% * COL41 + 40% * COL40 + 10% * COL27 | 10% | 18% | 9.25% | 2017-06-01 | 33402.99 |  | 1 | 0.0588 | UAR
BANCO DE BATERIAS DE 125 Vcc 500 Ah | Todas | MIG | UAR | unid. | 52320.9262 | 50% * COL41 + 40% * COL40 + 10% * COL27 | 10% | 18% | 9.25% | 2017-06-01 | 36896 |  | 1 | 0.0588 | UAR
Banco de Baterias 125 Vcc 500 Ah | Todas | MIG | UAR | unid. | 52320.9262 | 50% * COL41 + 40% * COL40 + 10% * COL27 | 10% | 18% | 9.25% | 2017-06-01 | 36896 |  | 1 | 0.0588 | UAR
Banco de capacitores derivação | Todas | Equipamento | UAR | unid. | 0 | 100% * IGP-M | 10% | 18% | 9.25% | 2017-05-01 | 0 |  | 1 | 0.05 | UAR
Banco de capacitores série | Todas | Equipamento | UAR | unid. | 0 | 100% * IGP-M | 10% | 18% | 9.25% | 2017-05-01 | 0 |  | 1 | 0.05 | UAR
Bobina de Bloqueio | Todas | Todos | UAR | unid. | 19235.0307 | 50% * IGPM + 50% * US$ | 10% | 18% | 9.25% | 2017-06-01 | 13564.28 |  | 1 | 0.05 | UAR
Bucha de Transformador 13,8 kV | 13,8kV | Equipamento | COM | unid. | 15860.5891 | 50% * IGPM + 50% * US$ | 10% | 18% | 9.25% | 2017-06-01 | 11184.67 |  | 1 | 0.0286 | COM
Bucha de Transformador 138 kV | 138kV | Equipamento | COM | unid. | 28894.7619 | 50% * IGPM + 50% * US$ | 10% | 18% | 9.25% | 2017-06-01 | 20376.19 |  | 1 | 0.0286 | COM
Bucha de Transformador 230 kV | 230kV | Equipamento | COM | unid. | 33007.3489 | 50% * IGPM + 50% * US$ | 10% | 18% | 9.25% | 2017-06-01 | 23276.33 |  | 1 | 0.0286 | COM
Bucha de Transformador 345 kV | 345kV | Equipamento | COM | unid. | 36684.4765 | 50% * IGPM + 50% * US$ | 10% | 18% | 9.25% | 2017-06-01 | 25869.39 |  | 1 | 0.0286 | COM
Bucha de Transformador 500 kV | 500kV | Equipamento | COM | unid. | 40407.5211 | 50% * IGPM + 50% * US$ | 10% | 18% | 9.25% | 2017-06-01 | 28494.83 |  | 1 | 0.0286 | COM
Bucha de Transformador 69 kV | 69kV | Equipamento | COM | unid. | 24121.2998 | 50% * IGPM + 50% * US$ | 10% | 18% | 9.25% | 2017-06-01 | 17010.01 |  | 1 | 0.0286 | COM
Bucha de Transformador 750 kV | 750kV | Equipamento | COM | unid. | 44909.055 | 50% * IGPM + 50% * US$ | 10% | 18% | 9.25% | 2017-06-01 | 31669.25 |  | 1 | 0.0286 | COM
Cabo Nu / Tubo - Barramento | Todas | Equipamento | UAR | kg | 56.8077 | 80% * COL33 + 10% * COL27 + 10% * COL32 | 10% | 18% | 9.25% | 2017-06-01 | 40.06 |  | 1 | 0.025 | UAR
Cabo Nu / Tubo - Barramento | Todas | Manobra | UAR | kg | 56.8077 | 80% * COL33 + 10% * COL27 + 10% * COL32 | 10% | 18% | 9.25% | 2017-06-01 | 40.06 |  | 1 | 0.025 | UAR
Cabo Nu / Tubo - Condutor | Todas | Equipamento + Manobra | UAR | kg | 45.7751 | 80% * COL33 + 10% * COL27 + 10% * COL32 | 10% | 18% | 9.25% | 2017-06-01 | 32.28 |  | 1 | 0.025 | UAR
Cabos 15 kV 35 mm² | Todas | MIG | UAR | m | 43.4212 | 80% * COL33 + 10% * COL27 + 10% * COL32 | 10% | 18% | 9.25% | 2017-06-01 | 30.62 |  | 1 | Rateio | UAR
Cabos 15 kV 70 mm² | Todas | MIG | UAR | m | 43.4212 | 80% * COL33 + 10% * COL27 + 10% * COL32 | 10% | 18% | 9.25% | 2017-06-01 | 30.62 |  | 1 | Rateio | UAR
Cabos 15 kV 70 mm² | Todas | MIG.A | UAR | m | 43.4212 | 80% * COL33 + 10% * COL27 + 10% * COL32 | 10% | 18% | 9.25% | 2017-06-01 | 30.62 |  | 1 | Rateio | UAR
Cabos 15 kV 75 mm² | Todas | MIG | UAR | m | 43.4212 | 80% * COL33 + 10% * COL27 + 10% * COL32 | 10% | 18% | 9.25% | 2017-06-01 | 30.62 |  | 1 | Rateio | UAR
Cabos 15 kV 95 mm² | Todas | MIG | UAR | m | 43.4212 | 80% * COL33 + 10% * COL27 + 10% * COL32 | 10% | 18% | 9.25% | 2017-06-01 | 30.62 |  | 1 | Rateio | UAR
Cabos 15 kV 95 mm² | Todas | MIG.A | UAR | m | 43.4212 | 80% * COL33 + 10% * COL27 + 10% * COL32 | 10% | 18% | 9.25% | 2017-06-01 | 30.62 |  | 1 | Rateio | UAR
Cabos de Controle | Todas | MIG | COM | m | 4.9916 | 80% * COL33 + 10% * COL27 + 10% * COL32 | 10% | 18% | 9.25% | 2017-06-01 | 3.52 |  | 1 | Rateio | COM
Cabos de controle e potência | Todas | Manobra | UAR | m | 35.48 | 80% * COL33 + 10% * COL27 + 10% * COL32 | 10% | 18% | 9.25% | 2017-06-01 | 25.02 |  | 1 | Rateio | UAR
Cabos de Potência 1KV | Todas | MIG | COM | m | 4.9916 | 80% * COL33 + 10% * COL27 + 10% * COL32 | 10% | 18% | 9.25% | 2017-06-01 | 3.52 |  | 1 | Rateio | COM
Canaletas principais | Todas | MIG + MIG.A + MIM | COM | m | 1802.1337 | 100%*INCC | 10% | 18% | 9.25% | 2017-06-01 | 1270.84 |  | 1 | Rateio | COM
Casa de Bombas | Todas | MIG | UAR | m² | 2640.7915 | 100%*INCC | 10% | 18% | 9.25% | 2017-06-01 | 1862.25 |  | 1 | 0.0333 | UAR
Casa de Comando (e relés) / Edificação Industrial | Todas | MIG + MIG.A | UAR | m² | 2640.7915 | 100%*INCC | 10% | 18% | 9.25% | 2017-06-01 | 1862.25 |  | 1 | 0.0333 | UAR
Casa do Gerador Diesel | Todas | MIG | UAR | m² | 2640.7915 | 100%*INCC | 10% | 18% | 9.25% | 2017-06-01 | 1862.25 |  | 1 | 0.02 | UAR
Cercas / Muros | Todas | MIG + MIM | UAR | m | 248.6293 | 100%*INCC | 10% | 18% | 9.25% | 2017-06-01 | 175.33 |  | 1 | 0.0333 | UAR
Chave seccionadora com Lâmina de Terra | Todas | Equipamento | UAR | unid. | 0 | 30% * COL2 + 15% * COL32 + 15% * COL41 + 20% * COL33 + 20% * COL30 | 10% | 18% | 9.25% | 2017-05-01 | 0 |  | 1 | 0.0333 | UAR
Chave seccionadora sem Lâmina de Terra | Todas | Equipamento | UAR | unid. | 0 | 30% * COL2 + 15% * COL32 + 15% * COL41 + 20% * COL33 + 20% * COL30 | 10% | 18% | 9.25% | 2017-05-01 | 0 |  | 1 | 0.0333 | UAR
Coluna isolador de pedestal | 138kV | Equipamento + Manobra | COM | unid. | 1495.6332 | 50% * IGPM + 50% * US$ | 10% | 18% | 9.25% | 2017-06-01 | 1054.7 |  | 1 | 0.027 | COM
Compensador estático | Todas | Equipamento | UAR | unid. | 0 | 13,8% * COL2 + 9,8% * COL32 + 7,3% * COL33 + 2,9% * COL54 + 31,7% * IGP-M + 29% * US$ + 4,1% * COL41 + 1,5% * COL30 | 10% | 18% | 9.25% | 2017-05-01 | 0 |  | 1 | 0.0333 | UAR
Compensador síncrono | Todas | Equipamento | UAR | unid. | 0 | 13,8% * COL2 + 9,8% * COL32 + 7,3% * COL33 + 2,9% * COL54 + 31,7% * IGP-M + 29% * US$ + 4,1% * COL41 + 1,5% * COL30 | 10% | 18% | 9.25% | 2017-05-01 | 0 |  | 1 | 0.0333 | UAR
Concreto Estrutural | Todas | Equipamento + Manobra | COM | m³ | 3312.2078 | 100%*INCC | 10% | 18% | 9.25% | 2011-12-01 | 2281.1817 | 1.452 | 1 | 0.0313 | COM
Conector derivação tubo - 2 cabos | Todas | Manobra | COM | unid. | 136.3895 | 80% * COL33 + 10% * COL27 + 10% * COL32 | 10% | 18% | 9.25% | 2017-06-01 | 96.18 |  | 1 | 0.025 | COM
Conector suporte de barramento deslizante | Todas | Manobra | COM | unid. | 138.4882 | 80% * COL33 + 10% * COL27 + 10% * COL32 | 10% | 18% | 9.25% | 2017-06-01 | 97.66 |  | 1 | 0.025 | COM
Conectores / Espaçadores | Todas | Equipamento | COM | unid. | 136.3895 | 80% * COL33 + 10% * COL27 + 10% * COL32 | 10% | 18% | 9.25% | 2017-06-01 | 96.18 |  | 1 | 0.025 | COM
Conectores / Espaçadores | Todas | Manobra | COM | unid. | 136.3895 | 80% * COL33 + 10% * COL27 + 10% * COL32 | 10% | 18% | 9.25% | 2017-06-01 | 96.18 |  | 1 | 0.025 | COM
CUBÍCULOS 15 kV 800 A 20 kA | Todas | MIG | UAR | unid. | 84602.3393 | 50% * COL41 + 40% * COL40 + 10% * COL27 | 10% | 18% | 9.25% | 2017-06-01 | 59660.41 |  | 1 | 0.0333 | UAR
Cubículos de Fechamento Delta 13,8 kV | Todas | Equipamento | UAR | unid. | 84602.3393 | 50% * COL41 + 40% * COL40 + 10% * COL27 | 10% | 18% | 9.25% | 2017-06-01 | 59660.41 |  | 1 | 0.0357 | UAR
Demais Painéis | Todas | Manobra | UAR | unid. | 32963.2045 | 50% * IGPM + 50% * US$ | 10% | 18% | 9.25% | 2017-06-01 | 23245.2 |  | 1 | 0.0357 | UAR
Disjuntor | Todas | Equipamento | UAR | unid. | 0 | 40% * IGP-M + 15% * COL30 + 15% * COL33 + 10% * COL32 + 20% * COL41 | 10% | 18% | 9.25% | 2017-05-01 | 0 |  | 1 | 0.0303 | UAR
Drenagem | Todas | MIG + MIM | COM | m² | 9.8272 | 100%*INCC | 10% | 18% | 9.25% | 2017-06-01 | 6.93 |  | 1 | 0.0333 | COM
Edificação Industrial | Todas | MIG + MIM | UAR | m² | 2640.7915 | 100%*INCC | 10% | 18% | 9.25% | 2017-06-01 | 1862.25 |  | 1 | 0.0333 | UAR
Embritamento | Todas | MIG + MIM | UAR | m2 | 41.918 | 100%*INCC | 10% | 18% | 9.25% | 2017-06-01 | 29.56 |  | 1 | 0.0333 | UAR
Espaçador 2 cabos | Todas | Manobra | COM | unid. | 136.3895 | 80% * COL33 + 10% * COL27 + 10% * COL32 | 10% | 18% | 9.25% | 2017-06-01 | 96.18 |  | 1 | 0.025 | COM
Extintor | Todas | Equipamento | UAR | unid. | 2693.6996 | 50% * COL41 + 40% * COL40 + 10% * COL27 | 10% | 18% | 9.25% | 2017-06-01 | 1899.56 |  | 1 | 0.04 | UAR
GERADOR DIESEL 135 kVA 480 V | Todas | MIG + MIG.A | UAR | unid. | 72870.2777 | 50% * COL41 + 40% * COL40 + 10% * COL27 | 10% | 18% | 9.25% | 2007-05-01 | 48319.2485 | 1.5875 | 1 | 0.0588 | UAR
GERADOR DIESEL 175 kVA 480 V | Todas | MIG + MIG.A | UAR | unid. | 89365.8618 | 50% * COL41 + 40% * COL40 + 10% * COL27 | 10% | 18% | 9.25% | 2007-05-01 | 59257.2366 | 1.5875 | 1 | 0.0588 | UAR
GERADOR DIESEL 225 kVA 480 V | Todas | MIG + MIG.A | UAR | unid. | 105979.6939 | 50% * COL41 + 40% * COL40 + 10% * COL27 | 10% | 18% | 9.25% | 2007-05-01 | 70273.6332 | 1.5875 | 1 | 0.0588 | UAR
GERADOR DIESEL 75 kVA 480 V | Todas | MIG + MIG.A | UAR | unid. | 58483.8172 | 50% * COL41 + 40% * COL40 + 10% * COL27 | 10% | 18% | 9.25% | 2007-05-01 | 38779.7904 | 1.5875 | 1 | 0.0588 | UAR
GERADOR DIESEL 90 kVA 480 V | Todas | MIG + MIG.A | UAR | unid. | 87247.2564 | 50% * COL41 + 40% * COL40 + 10% * COL27 | 10% | 18% | 9.25% | 2007-05-01 | 57852.4194 | 1.5875 | 1 | 0.0588 | UAR
Grama | Todas | MIG | UAR | m² | 17.5131 | 100%*INCC | 10% | 18% | 9.25% | 2017-06-01 | 12.35 |  | 1 | 0.0333 | UAR
Guarita | Todas | MIG | UAR | m² | 2640.7915 | 100%*INCC | 10% | 18% | 9.25% | 2017-06-01 | 1862.25 |  | 1 | 0.0333 | UAR
Iluminação do pátio | Todas | MIG | UAR | unid. | 3414.7289 | 100%*INCC | 10% | 18% | 9.25% | 2017-06-01 | 2408.02 |  | 1 | 0.04 | UAR
Isoladores - Cadeia completa ancoragem (13,8kV) | 13,8kV | Manobra | COM | cj | 214.6809 | 50% * IGPM + 50% * US$ | 10% | 18% | 9.25% | 2017-06-01 | 151.39 |  | 1 | 0.027 | COM
Isoladores - Cadeia completa ancoragem (138kV) | 138 kV | Manobra | COM | cj | 446.3927 | 50% * IGPM + 50% * US$ | 10% | 18% | 9.25% | 2017-06-01 | 314.79 |  | 1 | 0.027 | COM
Isoladores - Cadeia completa ancoragem (230kV) | 230 kV | Manobra | COM | cj | 765.6275 | 50% * IGPM + 50% * US$ | 10% | 18% | 9.25% | 2017-06-01 | 539.91 |  | 1 | 0.027 | COM
Isoladores - Cadeia completa ancoragem (34,5kV) | 34,5 kV | Manobra | COM | cj | 214.6809 | 50% * IGPM + 50% * US$ | 10% | 18% | 9.25% | 2017-06-01 | 151.39 |  | 1 | 0.027 | COM
Isoladores - Cadeia completa ancoragem (345kV) | 345 kV | Manobra | COM | cj | 1174.881 | 50% * IGPM + 50% * US$ | 10% | 18% | 9.25% | 2017-06-01 | 828.51 |  | 1 | 0.027 | COM
Isoladores - Cadeia completa ancoragem (500kV) | 500 kV | Manobra | COM | cj | 1738.5335 | 50% * IGPM + 50% * US$ | 10% | 18% | 9.25% | 2017-06-01 | 1225.99 |  | 1 | 0.027 | COM
Isoladores - Cadeia completa ancoragem (69kV) | 69 kV | Manobra | COM | cj | 214.6809 | 50% * IGPM + 50% * US$ | 10% | 18% | 9.25% | 2017-06-01 | 151.39 |  | 1 | 0.027 | COM
Isoladores - Cadeia completa ancoragem (750kV) | 750 kV | Manobra | COM | cj | 2667.7915 | 50% * IGPM + 50% * US$ | 10% | 18% | 9.25% | 2017-06-01 | 1881.29 |  | 1 | 0.027 | COM
Isoladores - Cadeia completa suspensão (13,8kV) | 13,8kV | Manobra | COM | cj | 616.086 | 50% * IGPM + 50% * US$ | 10% | 18% | 9.25% | 2007-05-01 | 408.8207 | 1.7523 | 1 | 0.027 | COM
Isoladores - Cadeia completa suspensão (138kV) | 138 kV | Manobra | COM | cj | 634.6211 | 50% * IGPM + 50% * US$ | 10% | 18% | 9.25% | 2007-05-01 | 421.1201 | 1.7523 | 1 | 0.027 | COM
Isoladores - Cadeia completa suspensão (230kV) | 230 kV | Manobra | COM | cj | 877.6731 | 50% * IGPM + 50% * US$ | 10% | 18% | 9.25% | 2007-05-01 | 582.4039 | 1.7523 | 1 | 0.027 | COM
Isoladores - Cadeia completa suspensão (34,5kV) | 34,5 kV | Manobra | COM | cj | 0 | 50% * IGPM + 50% * US$ | 10% | 18% | 9.25% | 2007-05-01 |  | 1.7523 | 1 | 0.027 | COM
Isoladores - Cadeia completa suspensão (345kV) | 345 kV | Manobra | COM | cj | 2419.5026 | 50% * IGPM + 50% * US$ | 10% | 18% | 9.25% | 2007-05-01 | 1605.527 | 1.7523 | 1 | 0.027 | COM
Isoladores - Cadeia completa suspensão (500kV) | 500 kV | Manobra | COM | cj | 2419.5026 | 50% * IGPM + 50% * US$ | 10% | 18% | 9.25% | 2007-05-01 | 1605.527 | 1.7523 | 1 | 0.027 | COM
Isoladores - Cadeia completa suspensão (69kV) | 69 kV | Manobra | COM | cj | 616.086 | 50% * IGPM + 50% * US$ | 10% | 18% | 9.25% | 2007-05-01 | 408.8207 | 1.7523 | 1 | 0.027 | COM
Isoladores - Cadeia completa suspensão (750kV) | 750 kV | Manobra | COM | cj | 2419.5026 | 50% * IGPM + 50% * US$ | 10% | 18% | 9.25% | 2007-05-01 | 1605.527 | 1.7523 | 1 | 0.027 | COM
Itens Gerais (dos sistemas de proteção) | Todas | MIG | COM | unid. | 0 | 100%*IGPM | 10% | 18% | 9.25% | 2017-06-01 | 0 |  | 1 | Rateio | COM
Malha de terra e cabos para-ráios | Todas | MIG + MIG.A + MIM | UAR | m² | 78.4105 | 100%*INCC | 10% | 18% | 9.25% | 2011-12-01 | 54.0028 | 1.452 | 1 | 0.0303 | UAR
Módulo Concentrador de Informações de Oscilografia | Todas | MIG | UAR | unid. | 173069.558 | 50% * IGPM + 50% * US$ | 10% | 18% | 9.25% | 2017-06-01 | 122046.28 |  | 1 | 0.0667 | UAR
Módulo de Comunicação | Todas | MIG | UAR | unid. | 16297.1971 | 50% * IGPM + 50% * US$ | 10% | 18% | 9.25% | 2017-06-01 | 11492.56 |  | 1 | 0.0667 | UAR
Módulo de Engenharia e Suporte à Manutenção | Todas | MIG | UAR | unid. | 16297.1971 | 50% * IGPM + 50% * US$ | 10% | 18% | 9.25% | 2017-06-01 | 11492.56 |  | 1 | 0.0667 | UAR
Módulo de Sincronização das Informações | Todas | MIG | UAR | unid. | 16297.1971 | 50% * IGPM + 50% * US$ | 10% | 18% | 9.25% | 2017-06-01 | 11492.56 |  | 1 | 0.0667 | UAR
Módulo de Supervisão e Operação | Todas | MIG | UAR | unid. | 172464.5406 | 50% * IGPM + 50% * US$ | 10% | 18% | 9.25% | 2017-06-01 | 121619.63 |  | 1 | 0.0667 | UAR
Painéis de SPCS dos serviços auxiliares CA / CC | Abaixo ou igual a 230 kV | MIG + MIG.A | UAR | unid. | 42079.8593 | 50% * IGPM + 50% * US$ | 10% | 18% | 9.25% | 2017-06-01 | 29674.14 |  | 1 | 0.0357 | UAR
Painel de Proteção Alternada | Todas | Manobra | UAR | unid. | 54056.5811 | 50% * IGPM + 50% * US$ | 10% | 18% | 9.25% | 2017-06-01 | 38119.96 |  | 1 | 0.0667 | UAR
Painel de Proteção Alternada (Unitária e Retaguarda) | Todas | Manobra | UAR | unid. | 54056.5811 | 50% * IGPM + 50% * US$ | 10% | 18% | 9.25% | 2017-06-01 | 38119.96 |  | 1 | 0.0667 | UAR
Painel de Proteção Barra Unidade de Bay | Todas | Manobra | UAR | unid. | 54056.5811 | 50% * IGPM + 50% * US$ | 10% | 18% | 9.25% | 2017-06-01 | 38119.96 |  | 1 | 0.0667 | UAR
Painel de Proteção de Barra Unidade central | Todas | Manobra | UAR | unid. | 54056.5811 | 50% * IGPM + 50% * US$ | 10% | 18% | 9.25% | 2017-06-01 | 38119.96 |  | 1 | 0.0667 | UAR
Painel de Proteção do terciário | Todas | Manobra | UAR | unid. | 54056.5811 | 50% * IGPM + 50% * US$ | 10% | 18% | 9.25% | 2017-06-01 | 38119.96 |  | 1 | 0.0667 | UAR
Painel de Proteção Principal (Unitária e Retaguarda) | Todas | Manobra | UAR | unid. | 54056.5811 | 50% * IGPM + 50% * US$ | 10% | 18% | 9.25% | 2017-06-01 | 38119.96 |  | 1 | 0.0667 | UAR
Painel de Proteção Retaguarda | Todas | Manobra | UAR | unid. | 32963.2045 | 50% * IGPM + 50% * US$ | 10% | 18% | 9.25% | 2017-06-01 | 23245.2 |  | 1 | 0.0667 | UAR
Painel de Proteção Unitária | Todas | Manobra | UAR | unid. | 54056.5811 | 50% * IGPM + 50% * US$ | 10% | 18% | 9.25% | 2017-06-01 | 38119.96 |  | 1 | 0.0667 | UAR
Painel de RDP | Todas | Manobra | UAR | unid. | 32963.2045 | 50% * IGPM + 50% * US$ | 10% | 18% | 9.25% | 2017-06-01 | 23245.2 |  | 1 | 0.0667 | UAR
Painel de SPCS dos cubículos dos serviços auxiliares | Acima de 230 kV | MIG + MIG.A | UAR | unid. | 42079.8593 | 50% * IGPM + 50% * US$ | 10% | 18% | 9.25% | 2017-06-01 | 29674.14 |  | 1 | 0.0357 | UAR
Painel de Unidade de Controle | Todas | Manobra | UAR | unid. | 32026.2465 | 50% * IGPM + 50% * US$ | 10% | 18% | 9.25% | 2017-06-01 | 22584.47 |  | 1 | 0.0667 | UAR
Painel de Unidade de Controle do banco | Todas | Manobra | UAR | unid. | 32026.2465 | 50% * IGPM + 50% * US$ | 10% | 18% | 9.25% | 2017-06-01 | 22584.47 |  | 1 | 0.0667 | UAR
Painel de Unidade de Controle do Módulo | Todas | Manobra | UAR | unid. | 32026.2465 | 50% * IGPM + 50% * US$ | 10% | 18% | 9.25% | 2017-06-01 | 22584.47 |  | 1 | 0.0667 | UAR
Painel de Unidade de falha de disjuntor | Todas | Manobra | UAR | unid. | 54056.5811 | 50% * IGPM + 50% * US$ | 10% | 18% | 9.25% | 2017-06-01 | 38119.96 |  | 1 | 0.0667 | UAR
Painel Único de Proteção Retaguarda | Todas | Manobra | UAR | unid. | 54056.5811 | 50% * IGPM + 50% * US$ | 10% | 18% | 9.25% | 2017-06-01 | 38119.96 |  | 1 | 0.0667 | UAR
Painel Único de Proteção Unitária | Todas | Manobra | UAR | unid. | 32963.2045 | 50% * IGPM + 50% * US$ | 10% | 18% | 9.25% | 2017-06-01 | 23245.2 |  | 1 | 0.0667 | UAR
Painel Único de Unidade Controle | Todas | Manobra | UAR | unid. | 32963.2045 | 50% * IGPM + 50% * US$ | 10% | 18% | 9.25% | 2017-06-01 | 23245.2 |  | 1 | 0.0667 | UAR
Painel Único Proteção de Barra Unidade central | Todas | Manobra | UAR | unid. | 32963.2045 | 50% * IGPM + 50% * US$ | 10% | 18% | 9.25% | 2017-06-01 | 23245.2 |  | 1 | 0.0667 | UAR
Painel Único Proteção de Barra Unidade de Bay | Todas | Manobra | UAR | unid. | 32963.2045 | 50% * IGPM + 50% * US$ | 10% | 18% | 9.25% | 2017-06-01 | 23245.2 |  | 1 | 0.0667 | UAR
Painel Único Unidade de falha de disjuntor | Todas | Manobra | UAR | unid. | 32963.2045 | 50% * IGPM + 50% * US$ | 10% | 18% | 9.25% | 2017-06-01 | 23245.2 |  | 1 | 0.0667 | UAR
Para-raios | Todas | Equipamento | UAR | unid. | 0 | 10% * COL2 + 5% * COL32 + 30% * COL33 + 20% * COL51 + 35% * US$ | 10% | 18% | 9.25% | 2017-05-01 | 0 |  | 1 | 0.0417 | UAR
Poço tubular profundo | Todas | MIG | UAR | m | 76.9213 | 100%*INCC | 10% | 18% | 9.25% | 2007-05-01 | 38.2549 | 2.0108 | 1 | 0.04 | UAR
Pórtico (2 Colunas + 1 Viga) | Todas | Manobra | COM | kg | 42.2158 | 30% * COL2 + 70% * COL32 | 10% | 18% | 9.25% | 2017-06-01 | 29.77 |  | 1 | 0.0313 | COM
Pórtico (2 Colunas + 2 Viga) | Todas | Manobra | COM | kg | 42.2158 | 30% * COL2 + 70% * COL32 | 10% | 18% | 9.25% | 2017-06-01 | 29.77 |  | 1 | 0.0313 | COM
Proteção de Barras - Unidade Central | Todas | MIG | UAR | unid. | 54056.5811 | 50% * IGPM + 50% * US$ | 10% | 18% | 9.25% | 2017-06-01 | 38119.96 |  | 1 | 0.0667 | UAR
Quadros | Todas | MIG.A | UAR | unid. | 26792.9201 | 50% * IGPM + 50% * US$ | 10% | 18% | 9.25% | 2017-06-01 | 18894 |  | 1 | 0.0357 | UAR
Quadros | Todas | MIG | UAR | unid. | 26792.9201 | 50% * IGPM + 50% * US$ | 10% | 18% | 9.25% | 2017-06-01 | 18894 |  | 1 | 0.0357 | UAR
Reator de Aterramento | Todas | Equipamento | UAR | unid. | 0 | 25% * COL2 + 17,5% * COL32 + 25% * COL33 + 10% * COL51 + 5% * COL54 + 17,5% * US$ | 10% | 18% | 9.25% | 2017-05-01 | 0 |  | 1 | 0.0278 | UAR
Reator monofásico | Todas | Equipamento | UAR | unid. | 0 | 25% * COL2 + 17,5% * COL32 + 25% * COL33 + 10% * COL51 + 5% * COL54 + 17,5% * US$ | 10% | 18% | 9.25% | 2017-05-01 | 0 |  | 1 | 0.0278 | UAR
Reator trifásico | Todas | Equipamento | UAR | unid. | 0 | 25% * COL2 + 17,5% * COL32 + 25% * COL33 + 10% * COL51 + 5% * COL54 + 17,5% * US$ | 10% | 18% | 9.25% | 2017-05-01 | 0 |  | 1 | 0.0278 | UAR
Reservatório elevado tipo Taça | Todas | MIG | UAR | unid. | 97158.314 | 100%*INCC | 10% | 18% | 9.25% | 2007-05-01 | 48319.2485 | 2.0108 | 1 | 0.04 | UAR
Resistor de Aterramento | Todas | Equipamento | UAR | unid. | 30507.4847 | 80% * COL33 + 10% * COL27 + 10% * COL32 | 10% | 18% | 9.25% | 2017-06-01 | 21513.46 |  | 1 | 0.0278 | UAR
Retificadores 100 A – 125 Vcc | Todas | MIG | UAR | unid. | 48385.8809 | 80% * COL33 + 10% * COL27 + 10% * COL32 | 10% | 18% | 9.25% | 2017-06-01 | 34121.06 |  | 1 | 0.0588 | UAR
Retificadores 100 A – 48 Vcc | Todas | MIG | UAR | unid. | 26907.4289 | 80% * COL33 + 10% * COL27 + 10% * COL32 | 10% | 18% | 9.25% | 2017-06-01 | 18974.75 |  | 1 | 0.0588 | UAR
Retificadores 120 A – 125 Vcc | Todas | MIG | UAR | unid. | 51012.109 | 80% * COL33 + 10% * COL27 + 10% * COL32 | 10% | 18% | 9.25% | 2017-06-01 | 35973.04 |  | 1 | 0.0588 | UAR
Retificadores 120 A – 48 Vcc | Todas | MIG | UAR | unid. | 28367.8656 | 80% * COL33 + 10% * COL27 + 10% * COL32 | 10% | 18% | 9.25% | 2017-06-01 | 20004.63 |  | 1 | 0.0588 | UAR
Retificadores 200 A – 125 Vcc | Todas | MIG | UAR | unid. | 59154.4397 | 80% * COL33 + 10% * COL27 + 10% * COL32 | 10% | 18% | 9.25% | 2017-06-01 | 41714.9 |  | 1 | 0.0588 | UAR
Retificadores 200 A – 48 Vcc | Todas | MIG | UAR | unid. | 32489.4148 | 80% * COL33 + 10% * COL27 + 10% * COL32 | 10% | 18% | 9.25% | 2017-06-01 | 22911.09 |  | 1 | 0.0588 | UAR
Retificadores 60 A – 125 Vcc | Todas | MIG.A | UAR | unid. | 41725.8111 | 80% * COL33 + 10% * COL27 + 10% * COL32 | 10% | 18% | 9.25% | 2017-06-01 | 29424.47 |  | 1 | 0.0588 | UAR
Retificadores 60 A – 48 Vcc | Todas | MIG.A | UAR | unid. | 23203.7409 | 80% * COL33 + 10% * COL27 + 10% * COL32 | 10% | 18% | 9.25% | 2017-06-01 | 16362.96 |  | 1 | 0.0588 | UAR
Sistema de comunicação e telecomunicações - Carrier | Todas | Manobra | UAR | unid. | 45753.3142 | 50% * IGPM + 50% * US$ | 10% | 18% | 9.25% | 2017-06-01 | 32264.61 |  | 1 | 0.05 | UAR
Sistema de comunicação e telecomunicações - Local | Todas | MIG | UAR | unid. | 51015.4556 | 50% * IGPM + 50% * US$ | 10% | 18% | 9.25% | 2017-06-01 | 35975.4 |  | 1 | 0.0667 | UAR
Sistema de comunicação e telecomunicações - Local | Abaixo ou igual a 230 kV | MIG.A | UAR | unid. | 51015.4556 | 50% * IGPM + 50% * US$ | 10% | 18% | 9.25% | 2017-06-01 | 35975.4 |  | 1 | 0.0667 | UAR
Sistema de comunicação e telecomunicações - Local | Acima de 230 kV | MIG.A | UAR | unid. | 51015.4556 | 50% * IGPM + 50% * US$ | 10% | 18% | 9.25% | 2017-06-01 | 35975.4 |  | 1 | 0.0667 | UAR
Sistema de Medição para Faturamento (SMF) | Todas | Todos | UAR | unid. | 13245.0674 | 50% * IGPM + 50% * US$ | 10% | 18% | 9.25% | 2017-06-01 | 9340.24 |  | 1 | 0.0667 | UAR
Sistema de proteção contra incêndio | 69kV | MIG | UAR | unid. | 24297.069 | 50% * COL41 + 40% * COL40 + 10% * COL27 | 10% | 18% | 9.25% | 2017-06-01 | 17133.96 |  | 1 | 0.04 | UAR
Sistema de proteção contra incêndio | 138kV | MIG | UAR | unid. | 24297.069 | 50% * COL41 + 40% * COL40 + 10% * COL27 | 10% | 18% | 9.25% | 2017-06-01 | 17133.96 |  | 1 | 0.04 | UAR
Sistema de proteção contra incêndio | 230kV | MIG | UAR | unid. | 24297.069 | 50% * COL41 + 40% * COL40 + 10% * COL27 | 10% | 18% | 9.25% | 2017-06-01 | 17133.96 |  | 1 | 0.04 | UAR
Sistema de proteção contra incêndio | 345kV | MIG | UAR | unid. | 24297.069 | 50% * COL41 + 40% * COL40 + 10% * COL27 | 10% | 18% | 9.25% | 2017-06-01 | 17133.96 |  | 1 | 0.04 | UAR
Sistema de proteção contra incêndio | 500kV | MIG | UAR | unid. | 24297.069 | 50% * COL41 + 40% * COL40 + 10% * COL27 | 10% | 18% | 9.25% | 2017-06-01 | 17133.96 |  | 1 | 0.04 | UAR
Sistema de proteção contra incêndio | 750kV | MIG | UAR | unid. | 24297.069 | 50% * COL41 + 40% * COL40 + 10% * COL27 | 10% | 18% | 9.25% | 2017-06-01 | 17133.96 |  | 1 | 0.04 | UAR
Suporte - Chave seccionadora c/ LT (6 unid./equip.) | Todas | Manobra | UAR | kg | 42.2158 | 30% * COL2 + 70% * COL32 | 10% | 18% | 9.25% | 2017-06-01 | 29.77 |  | 1 | 0.0313 | UAR
Painel de Proteção Alternada | Todas | Manobra | UAR | kg | 42.2158 | 30% * COL2 + 70% * COL32 | 10% | 18% | 9.25% | 2017-06-01 | 29.77 |  | 1 | 0.0667 | UAR
Suporte - Coluna isolador pedestal (1 unid./equip.) | Todas | Manobra | UAR | kg | 42.2158 | 30% * COL2 + 70% * COL32 | 10% | 18% | 9.25% | 2017-06-01 | 29.77 |  | 1 | 0.0313 | UAR
Suporte - Estrutura Suporte Para-raios | Todas | Manobra | UAR | kg | 42.2158 | 30% * COL2 + 70% * COL32 | 10% | 18% | 9.25% | 2017-06-01 | 29.77 |  | 1 | 0.0313 | UAR
Suporte - Para-raios (1 unid./equip.) | Todas | Manobra | UAR | kg | 42.2158 | 30% * COL2 + 70% * COL32 | 10% | 18% | 9.25% | 2017-06-01 | 29.77 |  | 1 | 0.0313 | UAR
Suporte - Pórticos | Todas | Manobra | UAR | kg | 42.2158 | 30% * COL2 + 70% * COL32 | 10% | 18% | 9.25% | 2017-06-01 | 29.77 |  | 1 | 0.0313 | UAR
Suporte - Transformador de corrente (1 unid./equip.) | Todas | Manobra | UAR | kg | 42.2158 | 30% * COL2 + 70% * COL32 | 10% | 18% | 9.25% | 2017-06-01 | 29.77 |  | 1 | 0.0313 | UAR
Suporte - Transformador de potencial (1 unid./equip.) | Todas | Manobra | UAR | kg | 42.2158 | 30% * COL2 + 70% * COL32 | 10% | 18% | 9.25% | 2017-06-01 | 29.77 |  | 1 | 0.0313 | UAR
Terraplenagem | Todas | MIG + MIG.A + MIM | UAR | m³ | 14.9456 | 100%*INCC | 10% | 18% | 9.25% | 2011-12-01 | 10.2934 | 1.452 | 1 | 0.0333 | UAR
Trafo 112,5 kVA 13,8 kV/380-220 V | Todas | MIG | UAR | unid. | 11374.2426 | 30%*COL2 + 15%*COL32 + 15%*COL41 + 20%*COL33 + 20%*COL30 | 10% | 18% | 9.25% | 2017-06-01 | 8020.96 |  | 1 | 0.0333 | UAR
Trafo 112,5 kVA 13,8 kV/380-220 V | Todas | MIG.A | UAR | unid. | 11374.2426 | 30%*COL2 + 15%*COL32 + 15%*COL41 + 20%*COL33 + 20%*COL30 | 10% | 18% | 9.25% | 2017-06-01 | 8020.96 |  | 1 | 0.0333 | UAR
Trafo 150 kVA 13,8 kV/380-220 V | Todas | MIG | UAR | unid. | 17348.4938 | 30%*COL2 + 15%*COL32 + 15%*COL41 + 20%*COL33 + 20%*COL30 | 10% | 18% | 9.25% | 2017-06-01 | 12233.92 |  | 1 | 0.0333 | UAR
Trafo 300 kVA 13,8 kV/380-220 V | Todas | MIG | UAR | unid. | 19069.7127 | 30%*COL2 + 15%*COL32 + 15%*COL41 + 20%*COL33 + 20%*COL30 | 10% | 18% | 9.25% | 2017-06-01 | 13447.7 |  | 1 | 0.0333 | UAR
Trafo 500 kVA 13,8 kV/380-220 V | Todas | MIG | UAR | unid. | 33325.8179 | 30%*COL2 + 15%*COL32 + 15%*COL41 + 20%*COL33 + 20%*COL30 | 10% | 18% | 9.25% | 2017-06-01 | 23500.91 |  | 1 | 0.0333 | UAR
Trafo Iluminação 15 kVA 460/380-220 V | Todas | MIG.A | COM | unid. | 1517.131 | 30%*COL2 + 15%*COL32 + 15%*COL41 + 20%*COL33 + 20%*COL30 | 10% | 18% | 9.25% | 2017-06-01 | 1069.86 |  | 1 | 0.04 | COM
Trafo Iluminação 45 kVA 460/380-220 V | Todas | MIG | COM | unid. | 5341.312 | 30%*COL2 + 15%*COL32 + 15%*COL41 + 20%*COL33 + 20%*COL30 | 10% | 18% | 9.25% | 2017-06-01 | 3766.62 |  | 1 | 0.04 | COM
Trafo Iluminação 75 kVA 460/380-220 V | Todas | MIG | COM | unid. | 11374.2426 | 30%*COL2 + 15%*COL32 + 15%*COL41 + 20%*COL33 + 20%*COL30 | 10% | 18% | 9.25% | 2017-06-01 | 8020.96 |  | 1 | 0.04 | COM
Transformador de Aterramento | Todas | Equipamento | UAR | unid. | 0 | 25% * COL2 + 17,5% * COL32 + 25% * COL33 + 10% * COL51 + 5% * COL54 + 17,5% * US$ | 10% | 18% | 9.25% | 2017-05-01 | 0 |  | 1 | 0.0333 | UAR
Transformador de Corrente | Todas | Equipamento | UAR | unid. | 0 | 30% * COL2 + 15% * COL32 + 15% * COL41 + 20% * COL33 + 20% * COL30 | 10% | 18% | 9.25% | 2017-05-01 | 0 |  | 1 | 0.0333 | UAR
Transformador de Potencial Capacitivo | Todas | Equipamento | UAR | unid. | 0 | 30% * COL2 + 15% * COL32 + 15% * COL41 + 20% * COL33 + 20% * COL30 | 10% | 18% | 9.25% | 2017-05-01 | 0 |  | 1 | 0.0333 | UAR
Transformador de Potencial Indutivo | Todas | Equipamento | UAR | unid. | 0 | 30% * COL2 + 15% * COL32 + 15% * COL41 + 20% * COL33 + 20% * COL30 | 10% | 18% | 9.25% | 2017-05-01 | 0 |  | 1 | 0.0333 | UAR
Transformador de potencial para Barramento | Todas | MIG | UAR | unid. | 0 | 30% * COL2 + 15% * COL32 + 15% * COL41 + 20% * COL33 + 20% * COL30 | 10% | 18% | 9.25% | 2017-05-01 | 0 |  | 1 | 0.0333 | UAR
Transformador Defasador | Todas | Equipamento | UAR | unid. | 0 | 25% * COL2 + 17,5% * COL32 + 25% * COL33 + 10% * COL51 + 5% * COL54 + 17,5% * US$ | 10% | 18% | 9.25% | 2017-05-01 | 0 |  | 1 | 0.0333 | UAR
Transformador monofásico | Todas | Equipamento | UAR | unid. | 0 | 25% * COL2 + 17,5% * COL32 + 25% * COL33 + 10% * COL51 + 5% * COL54 + 17,5% * US$ | 10% | 18% | 9.25% | 2017-05-01 | 0 |  | 1 | 0.0286 | UAR
Transformador trifásico | Todas | Equipamento | UAR | unid. | 0 | 25% * COL2 + 17,5% * COL32 + 25% * COL33 + 10% * COL51 + 5% * COL54 + 17,5% * US$ | 10% | 18% | 9.25% | 2017-05-01 | 0 |  | 1 | 0.0286 | UAR
Tubo | Todas | Manobra | COM | kg | 45.7751 | 80% * COL33 + 10% * COL27 + 10% * COL32 | 10% | 18% | 9.25% | 2017-06-01 | 32.28 |  | 1 | Rateio | COM
Tubo Diâmetro 6" | Todas | Manobra | COM | kg | 45.7751 | 80% * COL33 + 10% * COL27 + 10% * COL32 | 10% | 18% | 9.25% | 2017-06-01 | 32.28 |  | 1 | Rateio | COM
Tubo Diâmetro 8" | Todas | Manobra | COM | kg | 45.7751 | 80% * COL33 + 10% * COL27 + 10% * COL32 | 10% | 18% | 9.25% | 2017-06-01 | 32.28 |  | 1 | Rateio | COM
Cabos de controle e potência CCP | Todas | Manobra | UAR | m | 35.48 | 80% * COL33 + 10% * COL27 + 10% * COL32 | 10% | 18% | 9.25% | 2017-06-01 | 25.02 |  | 1 | Rateio | UAR
Cabos de controle e potência CRB | Todas | Manobra | UAR | m | 35.48 | 80% * COL33 + 10% * COL27 + 10% * COL32 | 10% | 18% | 9.25% | 2017-06-01 | 25.02 |  | 1 | Rateio | UAR
Cabos de controle e potência CRL | Todas | Manobra | UAR | m | 35.48 | 80% * COL33 + 10% * COL27 + 10% * COL32 | 10% | 18% | 9.25% | 2017-06-01 | 25.02 |  | 1 | Rateio | UAR
Cabos de controle e potência CT | Todas | Manobra | UAR | m | 35.48 | 80% * COL33 + 10% * COL27 + 10% * COL32 | 10% | 18% | 9.25% | 2017-06-01 | 25.02 |  | 1 | Rateio | UAR
Cabos de controle e potência CTA | Todas | Manobra | UAR | m | 35.48 | 80% * COL33 + 10% * COL27 + 10% * COL32 | 10% | 18% | 9.25% | 2017-06-01 | 25.02 |  | 1 | Rateio | UAR
Cabos de controle e potência EL | Todas | Manobra | UAR | m | 35.48 | 80% * COL33 + 10% * COL27 + 10% * COL32 | 10% | 18% | 9.25% | 2017-06-01 | 25.02 |  | 1 | Rateio | UAR
Cabos de controle e potência IB | Todas | Manobra | UAR | m | 35.48 | 80% * COL33 + 10% * COL27 + 10% * COL32 | 10% | 18% | 9.25% | 2017-06-01 | 25.02 |  | 1 | Rateio | UAR
Coluna Isolador Pedestal (Alta) | 138kV | Equipamento + Manobra | COM | unid. | 1495.6332 | 50% * IGPM + 50% * US$ | 10% | 18% | 9.25% | 2017-06-01 | 1054.7 |  | 1 | 0.027 | COM
Coluna Isolador Pedestal (Baixa) | 138kV | Equipamento + Manobra | COM | unid. | 1495.6332 | 50% * IGPM + 50% * US$ | 10% | 18% | 9.25% | 2017-06-01 | 1054.7 |  | 1 | 0.027 | COM
Concreto Estrutural - 1 Pórtico (2 colunas + 1 Viga) | Todas | Equipamento + Manobra | COM | m³ | 3312.2078 | 100%*INCC | 10% | 18% | 9.25% | 2011-12-01 | 2281.1817 | 1.452 | 1 | 0.0313 | COM
Concreto Estrutural - 2 Pórticos (2 colunas + 1 viga) | Todas | Equipamento + Manobra | COM | m³ | 3312.2078 | 100%*INCC | 10% | 18% | 9.25% | 2011-12-01 | 2281.1817 | 1.452 | 1 | 0.0313 | COM
Concreto Estrutural - 2 Pórticos (2 colunas + 2 Vigas) | Todas | Equipamento + Manobra | COM | m³ | 3312.2078 | 100%*INCC | 10% | 18% | 9.25% | 2011-12-01 | 2281.1817 | 1.452 | 1 | 0.0313 | COM
Concreto Estrutural - 2 Pórticos (4 colunas + 4 vigas) | Todas | Equipamento + Manobra | COM | m³ | 3312.2078 | 100%*INCC | 10% | 18% | 9.25% | 2011-12-01 | 2281.1817 | 1.452 | 1 | 0.0313 | COM
Concreto Estrutural - Autotransformador monofásico | Todas | Equipamento + Manobra | COM | m³ | 3312.2078 | 100%*INCC | 10% | 18% | 9.25% | 2011-12-01 | 2281.1817 | 1.452 | 1 | 0.0313 | COM
Concreto Estrutural - Base | Todas | Equipamento + Manobra | COM | m³ | 3312.2078 | 100%*INCC | 10% | 18% | 9.25% | 2011-12-01 | 2281.1817 | 1.452 | 1 | 0.0313 | COM
Concreto Estrutural - Caixa separadora de óleo | Todas | Equipamento + Manobra | COM | m³ | 3312.2078 | 100%*INCC | 10% | 18% | 9.25% | 2011-12-01 | 2281.1817 | 1.452 | 1 | 0.0313 | COM
Concreto Estrutural - Chave seccionadora c/ LT | Todas | Equipamento + Manobra | COM | m³ | 3312.2078 | 100%*INCC | 10% | 18% | 9.25% | 2011-12-01 | 2281.1817 | 1.452 | 1 | 0.0313 | COM
Concreto Estrutural - Chave seccionadora s/ LT | Todas | Equipamento + Manobra | COM | m³ | 3312.2078 | 100%*INCC | 10% | 18% | 9.25% | 2011-12-01 | 2281.1817 | 1.452 | 1 | 0.0313 | COM
Concreto Estrutural - Coluna isolador de pedestal | Todas | Equipamento + Manobra | COM | m³ | 3312.2078 | 100%*INCC | 10% | 18% | 9.25% | 2011-12-01 | 2281.1817 | 1.452 | 1 | 0.0313 | COM
Concreto Estrutural - Coluna isolador de pedestal (Alta) | Todas | Equipamento + Manobra | COM | m³ | 3312.2078 | 100%*INCC | 10% | 18% | 9.25% | 2011-12-01 | 2281.1817 | 1.452 | 1 | 0.0313 | COM
Concreto Estrutural - Coluna isolador de pedestal (Baixa) | Todas | Equipamento + Manobra | COM | m³ | 3312.2078 | 100%*INCC | 10% | 18% | 9.25% | 2011-12-01 | 2281.1817 | 1.452 | 1 | 0.0313 | COM
Concreto Estrutural - Cubículo Fechamento Delta | Todas | Equipamento + Manobra | COM | m³ | 3312.2078 | 100%*INCC | 10% | 18% | 9.25% | 2011-12-01 | 2281.1817 | 1.452 | 1 | 0.0313 | COM
Concreto Estrutural - Cubículos de Fech. Delta 13,8 kV | Todas | Equipamento + Manobra | COM | m³ | 3312.2078 | 100%*INCC | 10% | 18% | 9.25% | 2011-12-01 | 2281.1817 | 1.452 | 1 | 0.0313 | COM
Concreto Estrutural - Disjuntor | Todas | Equipamento + Manobra | COM | m³ | 3312.2078 | 100%*INCC | 10% | 18% | 9.25% | 2011-12-01 | 2281.1817 | 1.452 | 1 | 0.0313 | COM
Concreto Estrutural - Obras civis - TP | Todas | Equipamento + Manobra | COM | m³ | 3312.2078 | 100%*INCC | 10% | 18% | 9.25% | 2011-12-01 | 2281.1817 | 1.452 | 1 | 0.0313 | COM
Concreto Estrutural - Para-raios | Todas | Equipamento + Manobra | COM | m³ | 3312.2078 | 100%*INCC | 10% | 18% | 9.25% | 2011-12-01 | 2281.1817 | 1.452 | 1 | 0.0313 | COM
Concreto Estrutural - Parede corta-fogo | Todas | Equipamento + Manobra | COM | m³ | 3312.2078 | 100%*INCC | 10% | 18% | 9.25% | 2011-12-01 | 2281.1817 | 1.452 | 1 | 0.0313 | COM
Concreto Estrutural - Reator monofásico | Todas | Equipamento + Manobra | COM | m³ | 3312.2078 | 100%*INCC | 10% | 18% | 9.25% | 2011-12-01 | 2281.1817 | 1.452 | 1 | 0.0313 | COM
Concreto Estrutural - Reator trifásico | Todas | Equipamento + Manobra | COM | m³ | 3312.2078 | 100%*INCC | 10% | 18% | 9.25% | 2011-12-01 | 2281.1817 | 1.452 | 1 | 0.0313 | COM
Concreto Estrutural - Transformador de Aterramento | Todas | Equipamento + Manobra | COM | m³ | 3312.2078 | 100%*INCC | 10% | 18% | 9.25% | 2011-12-01 | 2281.1817 | 1.452 | 1 | 0.0313 | COM
Concreto Estrutural - Transformador de corrente | Todas | Equipamento + Manobra | COM | m³ | 3312.2078 | 100%*INCC | 10% | 18% | 9.25% | 2011-12-01 | 2281.1817 | 1.452 | 1 | 0.0313 | COM
Concreto Estrutural - Transformador de potencial capacitivo | Todas | Equipamento + Manobra | COM | m³ | 3312.2078 | 100%*INCC | 10% | 18% | 9.25% | 2011-12-01 | 2281.1817 | 1.452 | 1 | 0.0313 | COM
Concreto Estrutural - Transformador de potencial indutivo | Todas | Equipamento + Manobra | COM | m³ | 3312.2078 | 100%*INCC | 10% | 18% | 9.25% | 2011-12-01 | 2281.1817 | 1.452 | 1 | 0.0313 | COM
Concreto estrutural - Transformador Defasador | Todas | Equipamento + Manobra | COM | m³ | 3312.2078 | 100%*INCC | 10% | 18% | 9.25% | 2011-12-01 | 2281.1817 | 1.452 | 1 | 0.0313 | COM
Concreto Estrutural - Transformador monofásico | Todas | Equipamento + Manobra | COM | m³ | 3312.2078 | 100%*INCC | 10% | 18% | 9.25% | 2011-12-01 | 2281.1817 | 1.452 | 1 | 0.0313 | COM
Concreto Estrutural - Transformador trifásico | Todas | Equipamento + Manobra | COM | m³ | 3312.2078 | 100%*INCC | 10% | 18% | 9.25% | 2011-12-01 | 2281.1817 | 1.452 | 1 | 0.0313 | COM
Painel Único de Unidade de Proteção e Controle | Todas | Manobra | UAR | unid. | 32963.2045 | 50% * IGPM + 50% * US$ | 10% | 18% | 9.25% | 2017-06-01 | 23245.2 |  | 1 | 0.0667 | UAR
Para-raios primário | Todas | Equipamento | UAR | unid. | 0 | 10% * COL2 + 5% * COL32 + 30% * COL33 + 20% * COL51 + 35% * US$ | 10% | 18% | 9.25% | 2017-05-01 | 0 |  | 1 | 0.0313 | UAR
Para-raios secundário | Todas | Equipamento | UAR | unid. | 0 | 10% * COL2 + 5% * COL32 + 30% * COL33 + 20% * COL51 + 35% * US$ | 10% | 18% | 9.25% | 2017-05-01 | 0 |  | 1 | 0.0313 | UAR
Para-raios terciário | Todas | Equipamento | UAR | unid. | 0 | 10% * COL2 + 5% * COL32 + 30% * COL33 + 20% * COL51 + 35% * US$ | 10% | 18% | 9.25% | 2017-05-01 | 0 |  | 1 | 0.0313 | UAR
QUADROS DE S.A. | Todas | MIG | UAR | unid. | 26792.9201 | 50% * IGPM + 50% * US$ | 10% | 18% | 9.25% | 2017-06-01 | 18894 |  | 1 | 0.0357 | UAR
Suporte - 1 Pórtico (2 colunas + 1 Viga) | Todas | Manobra | UAR | kg | 42.2158 | 30% * COL2 + 70% * COL32 | 10% | 18% | 9.25% | 2017-06-01 | 29.77 |  | 1 | 0.0313 | UAR
Suporte - 2 Pórticos (2 colunas + 1 viga) | Todas | Manobra | UAR | kg | 42.2158 | 30% * COL2 + 70% * COL32 | 10% | 18% | 9.25% | 2017-06-01 | 29.77 |  | 1 | 0.0313 | UAR
Suporte - 2 Pórticos (2 colunas + 2 Vigas) | Todas | Manobra | UAR | kg | 42.2158 | 30% * COL2 + 70% * COL32 | 10% | 18% | 9.25% | 2017-06-01 | 29.77 |  | 1 | 0.0313 | UAR
Suporte - 2 Pórticos (4 colunas + 4 vigas) | Todas | Manobra | UAR | kg | 42.2158 | 30% * COL2 + 70% * COL32 | 10% | 18% | 9.25% | 2017-06-01 | 29.77 |  | 1 | 0.0313 | UAR
Suporte - Coluna isolador pedestal (Alta) | Todas | Manobra | UAR | kg | 42.2158 | 30% * COL2 + 70% * COL32 | 10% | 18% | 9.25% | 2017-06-01 | 29.77 |  | 1 | 0.0313 | UAR
Suporte - Coluna isolador pedestal (Baixa) | Todas | Manobra | UAR | kg | 42.2158 | 30% * COL2 + 70% * COL32 | 10% | 18% | 9.25% | 2017-06-01 | 29.77 |  | 1 | 0.0313 | UAR
Suporte - Estrutura e suporte Para-raios primário | Todas | Manobra | UAR | kg | 42.2158 | 30% * COL2 + 70% * COL32 | 10% | 18% | 9.25% | 2017-06-01 | 29.77 |  | 1 | 0.0313 | UAR
Suporte - Estrutura e suporte Para-raios secundário | Todas | Manobra | UAR | kg | 42.2158 | 30% * COL2 + 70% * COL32 | 10% | 18% | 9.25% | 2017-06-01 | 29.77 |  | 1 | 0.0313 | UAR
Suporte - Estrutura e suporte Para-raios terciário | Todas | Manobra | UAR | kg | 42.2158 | 30% * COL2 + 70% * COL32 | 10% | 18% | 9.25% | 2017-06-01 | 29.77 |  | 1 | 0.0313 | UAR
Suporte - Transformador de potencial | Todas | Manobra | UAR | kg | 42.2158 | 30% * COL2 + 70% * COL32 | 10% | 18% | 9.25% | 2017-06-01 | 29.77 |  | 1 | 0.0313 | UAR
Suporte - Chave seccionadora s/ LT (6 unid./equip.) | Todas | Manobra | UAR | kg | 42.2158 | 30% * COL2 + 70% * COL32 | 10% | 18% | 9.25% | 2017-06-01 | 29.77 |  | 1 | 0.0313 | UAR
Transformador de aterramento 13,8 kV | Todas | Equipamento | UAR | unid. | 0 | 25% * COL2 + 17,5% * COL32 + 25% * COL33 + 10% * COL51 + 5% * COL54 + 17,5% * US$ | 10% | 18% | 9.25% | 2017-05-01 | 0 |  | 1 | 0.0333 | UAR
Terreno | Todas | Manobra |  |  | 0 | 0 | 0% | 0% | 9.25% |  |  |  | 1
Cercas e Alambrados em Área Energizada | Todas | MIG + MIM | UAR | m | 248.6293 | 100%*INCC | 10% | 18% | 9.25% | 2017-06-01 | 175.33 |  | 1 | 0.0333 | UAR

## Indices_Poder (hidden)
Referência Preços
[9 empty] | Comp. Menores |  |  |  | Eqptos |  |  |  | 2017-07-02 | 2026-01-01 |  | 2007-06-01 |  | 2012-01-01 |  | 2016-06-01 |  | 2017-06-01 |  | 2020-06-01 |  | 2021-03-01 |  | 2022-03-04 |  | 2023-03-04 |  | 2024-04-01 |  | 2025-01-01
IDItem | Descricao MIG | Unidade | IDFormula | PoderCompra |  |  |  |  | Rev./2020 | Inicial/2007 | SINAPI/2012 | Fund/2016 | Rev./2019 |  |  |  | Índices
1 | Arruamento | m² | 12 | 0% |  | IDFormula | Descricao | Formula | Variacao1 | Variacao2 | Variacao3 | Variacao4 | Variacao5 | IDIndice | Descricao | Sigla | 2017-06-01 | 2025-12-01 | Relação | 2007-05-01 | Relação | 2011-12-01 | Relação | 2016-05-01 | Relação | 2017-05-01 | Relação | 2020-05-01 | Relação | 2021-02-01 | Relação | 2022-02-01 | Relação | 2023-02-01 | Relação | 2024-03-01 | Relação | 2024-12-01 | Relação
2 | Autotransformador monofásico | unid. | 10 | 0% |  | 1 | Estrutura de aço, Porticos, Suportes, Ancoragem e Tirantes | 0,3*A+0,7*D | 2.1483 | 3.329 | 2.8568 |  | 2.129 | 1 |  | A | 637.079 | 1167.239 | 1.8322 | 347.421 | 3.3597 | 465.586 | 2.507 | 636.468 | 1.8339 | 643.26 | 1.8146 | 772.843 | 1.5103 | 977.133 | 1.1946 | 977.133 | 1.1946 | 1144.271 | 1.0201 | 1094.763 | 1.0662 | 1181.407 | 0.98801
3 | Autotransformador trifásico | unid. | 10 | 0% |  | 2 | Cabo nu sem alma de aço | 0,9*E+0,10*B | 2.3487 | 3.2863 | 3.4568 |  | 2.3791 | 2 |  | B | 580.898 | 1123.348 | 1.9338 | 345.724 | 3.2493 | 441.293 | 2.5456 | 570.624 | 1.9686 | 587.137 | 1.9133 | 723.086 | 1.5535 | 963.245 | 1.1662 | 963.245 | 1.1662 | 1135.113 | 0.98964 | 1073.315 | 1.0466 | 1152.367 | 0.97482
4 | BANCO DE BATERIAS DE 125 Vcc 100 Ah | unid. | 6 | 0% |  | 3 | Cabo nu com alma de aço | 0,7*E+0,20*D+0,10*B | 2.3265 | 3.2914 | 3.3465 |  | 2.3457 | 3 |  | C | 163.446 | 319.502 | 1.9548 | 96.186 | 3.3217 | 148.85 | 2.1465 | 166.493 | 1.919 | 162.773 | 1.9629 | 169.488 | 1.8851 | 196.827 | 1.6233 | 184.325 | 1.7334 | 270.605 | 1.1807 | 299.86 | 1.0655 | 312.667 | 1.0219
5 | BANCO DE BATERIAS DE 125 Vcc 200 Ah | unid. | 6 | 0% |  | 4 | IPA - Origem - DI - Prod. Industriais - Ind. de Transformação - PS - Cabos Estruturais e Estais | D | 2.2838 | 3.3158 | 3.0067 |  | 2.2638 | 4 |  | D | 145.379 | 332.017 | 2.2838 | 100.131 | 3.3158 | 110.424 | 3.0067 | 126.697 | 2.6206 | 146.664 | 2.2638 | 191.87 | 1.7304 | 304.206 | 1.0914 | 304.206 | 1.0914 | 372.211 | 0.89201 | 352.027 | 0.94316 | 369.126 | 0.89947
6 | BANCO DE BATERIAS DE 125 Vcc 250 Ah | unid. | 6 | 0% |  | 5 | Cabos/Tubos, Conectores/Espaçadores, Retif/Resis, Cabos 15 kV C/P | 0,8*E+0,1*D+0,1*B | 2.3376 | 3.2888 | 3.4017 |  | 2.3624 | 5 |  | E | 161.524 | 386.818 | 2.3948 | 117.559 | 3.2904 | 108.717 | 3.558 | 163.62 | 2.3641 | 159.128 | 2.4309 | 226.3 | 1.7093 | 270.143 | 1.4319 | 270.143 | 1.4319 | 315.887 | 1.2245 | 301.811 | 1.2817 | 371.22 | 1.042
7 | BANCO DE BATERIAS DE 125 Vcc 300 Ah | unid. | 6 | 0% |  | 6 | Bat, Cubiculos, Sist Incen, Gerador | 0,5*G+0,4*F+0,1*B | 2.2231 | 3.5255 | 3.0277 |  | 2.2223 | 6 |  | F | 156.636 | 338.01 | 2.1579 | 98.745 | 3.4231 | 109.878 | 3.0762 | 151.844 | 2.226 | 156.538 | 2.1593 | 189.717 | 1.7817 | 217.243 | 1.5559 | 217.243 | 1.5559 | 305.455 | 1.1066 | 311.205 | 1.0861 | 319.594 | 1.0576
8 | BANCO DE BATERIAS DE 125 Vcc 500 Ah | unid. | 6 | 0% |  | 7 | Comum/Tele, SPCS, Bob Bloq, Bucha Trafo, Isoladores, Quadros S.A. | 0,5*J+0,5*I | 1.7412 | 3.0591 | 2.7363 |  | 1.7572 | 7 |  | G | 155.21 | 362.129 | 2.3332 | 98.867 | 3.6628 | 117.374 | 3.0853 | 152.597 | 2.3731 | 155.12 | 2.3345 | 201.573 | 1.7965 | 272.827 | 1.3273 | 272.827 | 1.3273 | 307.261 | 1.1786 | 298.779 | 1.212 | 337.913 | 1.0717
9 | Banco de capacitores derivação | unid. | 20 | 0% |  | 8 | Cabo Pararaios (LT), Pararaio(manobra) | 0,1*A+0,05*D+0,3*E+0,2*H+0,35*I | 1.9644 | 3.1824 | 3.0637 |  | 1.9885 | 8 |  | H | 195.043 | 360.187 | 1.8467 | 98.634 | 3.6518 | 129.507 | 2.7812 | 178.335 | 2.0197 | 194.725 | 1.8497 | 236.713 | 1.5216 | 259.476 | 1.3881 | 259.476 | 1.3881 | 325.164 | 1.1077 | 322.487 | 1.1169 | 342.107 | 1.0528
10 | Banco de capacitores série | unid. | 20 | 0% |  | 9 | Chave-seccionadora, TP, TC e Trafos S.A. | 0,3*A+0,15*D+0,15*G+0,2*E+0,2*C | 2.1121 | 3.3771 | 2.8068 |  | 2.1129 | 9 |  | I | 3.2954 | 5.4531 | 1.6548 | 1.9816 | 2.7519 | 1.8369 | 2.9686 | 3.5393 | 1.5407 | 3.2095 | 1.699 | 5.6434 | 0.96628 | 5.4165 | 1.0068 | 5.4165 | 1.0068 | 5.1717 | 1.0544 | 4.9801 | 1.095 | 6.097 | 0.89439
11 | Cabo Nu / Tubo - Barramento | kg | 5 | 0% |  | 10 | Transformador, Reator e CS | 0,25*A+0,175*D+0,25*E+0,1*H+0,05*M+0,175*I | 2.0358 | 3.2615 | 2.97 |  | 2.041 | 10 |  | J | 648.409 | 1184.998 | 1.8275 | 352.02 | 3.3663 | 473.252 | 2.5039 | 642.651 | 1.8439 | 652.758 | 1.8154 | 780.28 | 1.5187 | 983.063 | 1.2054 | 983.063 | 1.2054 | 1162.761 | 1.0191 | 1113.837 | 1.0639 | 1197.562 | 0.98951
12 | CABOS 15 kV 35 mm² | m | 5 | 0% |  | 11 | IPCA - Terrenos e Servidões | L | 1.5321 | 2.7812 | 2.1751 | 1.5835 | 1.5285 | 11 |  | K | 708.197 | 1228.161 | 1.7342 | 352.204 | 3.4871 | 487.749 | 2.518 | 663.61 | 1.8507 | 701.664 | 1.7504 | 787.666 | 1.5592 | 868.929 | 1.4134 | 868.929 | 1.4134 | 1056.896 | 1.162 | 1095.738 | 1.1209 | 1159.536 | 1.0592
13 | CABOS 15 kV 70 mm² | m | 5 | 0% |  | 12 | INCC - Construções civis e Benfeitorias, Iluminação | K | 1.7342 | 3.4871 | 2.518 |  | 1.7504 | 12 |  | L | 4832.27 | 7403.29 | 1.5321 | 2661.93 | 2.7812 | 3403.73 | 2.1751 | 4675.23 | 1.5835 | 4843.41 | 1.5285 | 5311.65 | 1.3938 | 5622.43 | 1.3167 | 5622.43 | 1.3167 | 6563.07 | 1.128 | 6869.14 | 1.0778 | 7100.5 | 1.0426
14 | CABOS 15 kV 75 mm² | m | 5 | 0% |  | 13 | IGP-DI - geral - índice | A | 1.8322 | 3.3597 | 2.507 |  | 1.8146 | 13 |  | M | 156.09 | 328.151 | 2.1023 | 95.434 | 3.4385 | 126.258 | 2.5991 | 162.37 | 2.021 | 162.194 | 2.0232 | 143.163 | 2.2921 | 260.357 | 1.2604 | 260.357 | 1.2604 | 407.341 | 0.80559 | 354.429 | 0.92586 | 362.15 | 0.90612
15 | CABOS 15 kV 95 mm² | m | 5 | 0% |  | 14 | IPA - Origem - DI - Prod. Industriais | B | 1.9338 | 3.2493 | 2.5456 |  | 1.9133 | 17 |  | I | 3.2954 | 5.4531 | 1.6548 | 1.9816 | 2.7519 | 1.8369 | 2.9686 | 3.5393 | 1.5407 | 3.2095 | 1.699 | 5.6434 | 0.96628 | 5.4165 | 1.0068 | 5.4165 | 1.0068 | 5.1717 | 1.0544 | 4.9801 | 1.095 | 6.097 | 0.89439
16 | CABOS DE CONTROLE | m | 5 | 0% |  | 15 | IPA - Origem - DI - Prod. Industriais - Ind. de Transformação - PMNM | C | 1.9548 | 3.3217 | 2.1465 |  | 1.9629
17 | CABOS DE POTÊNCIA 1KV | m | 5 | 0% |  | 16 | IPA - Origem - DI - Prod. Industriais - Ind. de Transformação - MAME-GTME | F | 2.1579 | 3.4231 | 3.0762 |  | 2.1593
18 | Canaletas principais | m | 12 | 0% |  | 17 | IPA-OG-DI-PI-IT-MAME-EDCEE - Cabo Pararaio Optico, Retificador | G | 2.3332 | 3.6628 | 3.0853 |  | 2.3345
19 | Casa de Bombas | m² | 12 | 0% |  | 18 | IPA - Origem - DI - Prod. Industriais - Ind. de Transformação - ABMP-AB | H | 1.8467 | 3.6518 | 2.7812 |  | 1.8497
20 | Casa de Comando | m² | 12 | 0% |  | 19 | R$ / US$ - comercial - venda - PTAX | I | 1.6548 | 2.7519 | 2.9686 |  | 1.699
21 | Casa do Gerador Diesel | m² | 12 | 0% |  | 20 | IGP-M - BCD, BCS, Acessos, Geo/Sond, Topog, Cubículo Delta | J | 1.8275 | 3.3663 | 2.5039 |  | 1.8154
22 | Cercas / Muros | m | 12 | 0% |  | 21 | IPA - Origem - DI - Prod. Industriais - Ind. de Transformação - PDPA-PDP | M | 2.1023 | 3.4385 | 2.5991 |  | 2.0232
23 | Chave seccionadora com Lâmina de Terra | unid. | 9 | 0% |  | 22 | Disjuntores | 0,4*J+0,15*C+0,15*E+0,1*D+0,2*G | 2.0785 | 3.4025 | 2.775 |  | 2.0785
24 | Chave seccionadora sem Lâmina de Terra | unid. | 9 | 0% |  | 23 | Compensador estático | 0,138*A+0,098*D+0,073*E+0,029*M+0,317*J+0,29*I+0,041*F+0,015*C | 1.8875 |  |  |  | 1.8926
25 | Coluna isolador de pedestal | unid. | 7 | 0%
26 | Compensador estático | unid. | 23 | 0%
27 | Compensador síncrono | unid. | 23 | 0%
28 | Concreto Estrutural | m³ | 12 | 0%
29 | Conector derivação tubo - 2 cabos | unid. | 5 | 0%
30 | Conector suporte de barramento deslizante | unid. | 5 | 0%
31 | Conector tubo-chapa de expansão | unid. | 5 | 0%
32 | Conectores / Espaçadores | unid. | 5 | 0%
33 | CUBÍCULOS 15 kV 800 A 20 kA | unid. | 6 | 0%
34 | Cubículos de Fechamento Delta 13,8 kV | unid. | 6 | 0%
35 | Disjuntor | unid. | 22 | 0%
36 | Drenagem | m² | 12 | 0%
37 | EDIFICAÇÃO INDUSTRIAL | m² | 12 | 0%
38 | Embritamento | m³ | 12 | 0%
39 | Espaçador 2 cabos | unid. | 5 | 0%
40 | GERADOR DIESEL 135 kVA 480 V | unid. | 6 | 5%
41 | GERADOR DIESEL 175 kVA 480 V | unid. | 6 | 5%
42 | GERADOR DIESEL 225 kVA 480 V | unid. | 6 | 5%
43 | GERADOR DIESEL 75 kVA 480 V | unid. | 6 | 5%
44 | GERADOR DIESEL 90 kVA 480 V | unid. | 6 | 5%
45 | Grama | m² | 12 | 0%
46 | Guarita | m² | 12 | 0%
47 | Iluminação do pátio | unid. | 12 | 0%
48 | Isoladores | cj | 7 | 0%
49 | Isoladores - Cadeia Completa Ancoragem | unid. | 7 | 0%
50 | Isoladores - Cadeia completa suspensão | unid. | 7 | 14%
51 | Itens Gerais | unid. | 20 | 0%
52 | Malha de terra e cabos para-ráios | m² | 12 | 0%
53 | Módulo Concentrador de Informações de Oscilografia | unid. | 7 | 0%
54 | Módulo de Comunicação | unid. | 7 | 0%
55 | Módulo de Engenharia e Suporte à Manutenção | unid. | 7 | 0%
56 | Módulo de Sincronização das Informações | unid. | 7 | 0%
57 | Módulo de Supervisão e Operação | unid. | 7 | 0%
58 | Obras civis - TP - Concreto Estrutural | m³ | 12 | 0%
59 | Painéis de SPCS dos serviços auxiliares CA / CC | unid. | 7 | 0%
60 | Painel de Proteção Alternada | unid. | 7 | 0%
61 | Painel de Proteção Alternada (Unitária e Retaguarda) | unid. | 7 | 0%
62 | Painel de Proteção Barra Unidade de Bay | unid. | 7 | 0%
63 | Painel de Proteção de Barra Unidade central | unid. | 7 | 0%
64 | Painel de Proteção do terciário | unid. | 7 | 0%
65 | Painel de Proteção Principal (Unitária e Retaguarda) | unid. | 7 | 0%
66 | Painel de Proteção Retaguarda | unid. | 7 | 0%
67 | Painel de Proteção Unitária | unid. | 7 | 0%
68 | Painel de RDP | unid. | 7 | 0%
69 | Painel de SPCS dos cubículos dos serviços auxiliares | unid. | 7 | 0%
70 | Painel de Unidade de Controle | unid. | 7 | 0%
71 | Painel de Unidade de Controle do banco | unid. | 7 | 0%
72 | Painel de Unidade de Controle do Módulo | unid. | 7 | 0%
73 | Painel de Unidade de falha de disjuntor | unid. | 7 | 0%
74 | Painel Único de Proteção Retaguarda | unid. | 7 | 0%
75 | Painel Único de Proteção Unitária | unid. | 7 | 0%
76 | Painel Único de Unidade Controle | unid. | 7 | 0%
77 | Painel Único Proteção de Barra Unidade central | unid. | 7 | 0%
78 | Painel Único Proteção de Barra Unidade de Bay | unid. | 7 | 0%
79 | Painel Único Unidade de falha de disjuntor | unid. | 7 | 0%
80 | Para-raios | unid. | 8 | 0%
81 | Poço tubular profundo | m | 12 | 0%
82 | Proteção de Barras - Unidade Central | unid. | 7 | 0%
83 | QUADROS DE S.A. | unid. | 7 | 0%
84 | Reator de Aterramento | unid. | 10 | 0%
85 | Reator monofásico | unid. | 10 | 0%
86 | Reator trifásico | unid. | 10 | 0%
87 | Reservatório elevado tipo Taça | m³ | 12 | 0%
88 | Resistor de Aterramento | unid. | 5 | 0%
89 | Retificadores 100 A | unid. | 5 | 0%
90 | Retificadores 120 A | unid. | 5 | 0%
91 | Retificadores 200 A | unid. | 5 | 0%
92 | Retificadores 60 A | unid. | 5 | 0%
93 | Sistema de comunicação e telecomunicações - Local | unid. | 7 | 0%
94 | Sistema de proteção contra incêndio | unid. | 6 | 0%
95 | Suporte - Chave seccionadora c/ LT (6 unid./equip.) | kg | 1 | 0%
96 | Painel de Proteção Alternada | kg | 1 | 0%
97 | Suporte - Coluna isolador pedestal (1 unid./equip.) | kg | 1 | 0%
98 | Suporte - Estrutura Suporte Para-raios | kg | 1 | 0%
99 | Suporte - Para-raios (1 unid./equip.) | kg | 1 | 0%
100 | Suporte - Pórticos | kg | 1 | 0%
101 | Suporte - Transformador de Corrente (1 unid./equip.) | kg | 1 | 0%
102 | Suporte - Transformador de Potencial (1 unid./equip.) | kg | 1 | 0%
103 | Terraplenagem | m³ | 12 | 0%
104 | TRAFO 112,5 kVA 13,8 kV/380-220 V | unid. | 9 | 0%
105 | TRAFO 150 kVA 13,8 kV/380-220 V | unid. | 9 | 0%
106 | TRAFO 300 kVA 13,8 kV/380-220 V | unid. | 9 | 0%
107 | TRAFO 500 kVA 13,8 kV/380-220 V | unid. | 9 | 0%
108 | Trafo Iluminação 15 kVA 460/380-220 V | unid. | 9 | 0%
109 | TRAFO ILUMINAÇÃO 45 kVA 460/380-220 V | unid. | 9 | 0%
110 | TRAFO ILUMINAÇÃO 75 kVA 460/380-220 V | unid. | 9 | 0%
111 | Transformador de Aterramento | unid. | 10 | 0%
112 | Transformador de Corrente | unid. | 9 | 0%
113 | Transformador de Potencial Capacitivo | unid. | 9 | 0%
114 | Transformador de Potencial Indutivo | unid. | 9 | 0%
115 | Transformador de potencial para Barramento | unid. | 9 | 0%
116 | Transformador Defasador | unid. | 10 | 0%
117 | Transformador monofásico | unid. | 10 | 0%
118 | Transformador trifásico | unid. | 10 | 0%
119 | Tubo Diâmetro 6" | kg | 5 | 0%
120 | Tubo Diâmetro 8" | kg | 5 | 0%
| Banco de Baterias 125 Vcc 500 Ah | unid. | 6 | 0%
Bobina de Bloqueio
Bucha de Transformador 13,8 kV
Bucha de Transformador 138 kV
Bucha de Transformador 230 kV
Bucha de Transformador 345 kV
Bucha de Transformador 500 kV
Bucha de Transformador 69 kV
Bucha de Transformador 750 kV
| Cabo Nu / Tubo - Condutor | kg | 5 | 0% | Usado o mesmo do "Cabo Nu / Tubo - Barramento"
| Cabos de controle e potência | m | 5 | 0% | usado o mesmo de "cabo nu" e "cabo de potência"
| Casa de Comando (e relés) / Edificação Industrial | m² | 12 | 0% | confirmado (pag 61 anexo 758)
| Demais Painéis | unid. | 7 | 0% | usado o mesmo que para Painéis.
Extintor
| Isoladores - Cadeia completa ancoragem (13,8kV) | unid. | 7 | 0% | Usado o mesmo que Isoladores - Cadeia Completa de Ancoragem
| Isoladores - Cadeia completa ancoragem (138kV) | unid. | 7 | 0% | Usado o mesmo que Isoladores - Cadeia Completa de Ancoragem
| Isoladores - Cadeia completa ancoragem (230kV) | unid. | 7 | 0% | Usado o mesmo que Isoladores - Cadeia Completa de Ancoragem
| Isoladores - Cadeia completa ancoragem (34,5kV) | unid. | 7 | 0% | Usado o mesmo que Isoladores - Cadeia Completa de Ancoragem
| Isoladores - Cadeia completa ancoragem (345kV) | unid. | 7 | 0% | Usado o mesmo que Isoladores - Cadeia Completa de Ancoragem
| Isoladores - Cadeia completa ancoragem (500kV) | unid. | 7 | 0% | Usado o mesmo que Isoladores - Cadeia Completa de Ancoragem
| Isoladores - Cadeia completa ancoragem (69kV) | unid. | 7 | 0% | Usado o mesmo que Isoladores - Cadeia Completa de Ancoragem
| Isoladores - Cadeia completa ancoragem (750kV) | unid. | 7 | 0% | Usado o mesmo que Isoladores - Cadeia Completa de Ancoragem
| Isoladores - Cadeia completa suspensão (13,8kV) | unid. | 7 | 14% | Usado o mesmo que Isoladores - Cadeia Completa de Suspensão
| Isoladores - Cadeia completa suspensão (138kV) | unid. | 7 | 14% | Usado o mesmo que Isoladores - Cadeia Completa de Suspensão
| Isoladores - Cadeia completa suspensão (230kV) | unid. | 7 | 14% | Usado o mesmo que Isoladores - Cadeia Completa de Suspensão
| Isoladores - Cadeia completa suspensão (34,5kV) | unid. | 7 | 14% | Usado o mesmo que Isoladores - Cadeia Completa de Suspensão
| Isoladores - Cadeia completa suspensão (345kV) | unid. | 7 | 14% | Usado o mesmo que Isoladores - Cadeia Completa de Suspensão
| Isoladores - Cadeia completa suspensão (500kV) | unid. | 7 | 14% | Usado o mesmo que Isoladores - Cadeia Completa de Suspensão
| Isoladores - Cadeia completa suspensão (69kV) | unid. | 7 | 14% | Usado o mesmo que Isoladores - Cadeia Completa de Suspensão
| Isoladores - Cadeia completa suspensão (750kV) | unid. | 7 | 14% | Usado o mesmo que Isoladores - Cadeia Completa de Suspensão
Itens Gerais (dos sistemas de proteção)
| Pórtico (2 Colunas + 1 Viga) | kg | 1 | 0% | Verificar (página 62 anexo 758)
| Pórtico (2 Colunas + 2 Viga) | kg | 1 | 0% | Verificar (página 62 anexo 758)
| Quadros | unid. | 7 | 0% | Usado conforme Quadros S.A.
| Retificadores 100 A – 125 Vcc | unid. | 5 | 0% | Usado Conforme Retificadores
| Retificadores 100 A – 48 Vcc | unid. | 5 | 0% | Usado Conforme Retificadores
| Retificadores 120 A – 125 Vcc | unid. | 5 | 0% | Usado Conforme Retificadores
| Retificadores 120 A – 48 Vcc | unid. | 5 | 0% | Usado Conforme Retificadores
| Retificadores 200 A – 125 Vcc | unid. | 5 | 0% | Usado Conforme Retificadores
| Retificadores 200 A – 48 Vcc | unid. | 5 | 0% | Usado Conforme Retificadores
| Retificadores 60 A – 125 Vcc | unid. | 5 | 0% | Usado Conforme Retificadores
| Retificadores 60 A – 48 Vcc | unid. | 5 | 0% | Usado Conforme Retificadores
Sistema de comunicação e telecomunicações - Carrier
Sistema de Medição para Faturamento (SMF)
| Suporte - Pórticos | kg | 1 | 0%
| Tubo | kg | 5 | 0% | Usado Conforme "Cabo Nu / Tubos - Barramento"
| Cabos de controle e potência CCP | m | 5 | 0% | Usado Conforme "Cabo Nu / Tubos - Barramento"
| Cabos de controle e potência CRB | m | 5 | 0% | Usado Conforme "Cabo Nu / Tubos - Barramento"
| Cabos de controle e potência CRL | m | 5 | 0% | Usado Conforme "Cabo Nu / Tubos - Barramento"
| Cabos de controle e potência CT | m | 5 | 0% | Usado Conforme "Cabo Nu / Tubos - Barramento"
| Cabos de controle e potência CTA | m | 5 | 0% | Usado Conforme "Cabo Nu / Tubos - Barramento"
| Cabos de controle e potência EL | m | 5 | 0% | Usado Conforme "Cabo Nu / Tubos - Barramento"
| Cabos de controle e potência IB | m | 5 | 0% | Usado Conforme "Cabo Nu / Tubos - Barramento"
| Coluna Isolador Pedestal (Alta) | unid. | 7 | 0% | Usado Conforme "Coluna Isolador Pedestal"
| Coluna Isolador Pedestal (Baixa) | unid. | 7 | 0% | Usado Conforme "Coluna Isolador Pedestal"
| Concreto Estrutural - 1 Pórtico (2 colunas + 1 Viga) | m³ | 12 | 0% | Usado Conforme "Concreto Estrutural"
| Concreto Estrutural - 2 Pórticos (2 colunas + 1 viga) | m³ | 12 | 0% | Usado Conforme "Concreto Estrutural"
| Concreto Estrutural - 2 Pórticos (2 colunas + 2 Vigas) | m³ | 12 | 0% | Usado Conforme "Concreto Estrutural"
| Concreto Estrutural - 2 Pórticos (4 colunas + 4 vigas) | m³ | 12 | 0% | Usado Conforme "Concreto Estrutural"
| Concreto Estrutural - Autotransformador monofásico | m³ | 12 | 0% | Usado Conforme "Concreto Estrutural"
| Concreto Estrutural - Base | m³ | 12 | 0% | Usado Conforme "Concreto Estrutural"
| Concreto Estrutural - Caixa separadora de óleo | m³ | 12 | 0% | Usado Conforme "Concreto Estrutural"
| Concreto Estrutural - Chave seccionadora c/ LT | m³ | 12 | 0% | Usado Conforme "Concreto Estrutural"
| Concreto Estrutural - Chave seccionadora s/ LT | m³ | 12 | 0% | Usado Conforme "Concreto Estrutural"
| Concreto Estrutural - Coluna isolador de pedestal | m³ | 12 | 0% | Usado Conforme "Concreto Estrutural"
| Concreto Estrutural - Coluna isolador de pedestal (Alta) | m³ | 12 | 0% | Usado Conforme "Concreto Estrutural"
| Concreto Estrutural - Coluna isolador de pedestal (Baixa) | m³ | 12 | 0% | Usado Conforme "Concreto Estrutural"
| Concreto Estrutural - Cubículo Fechamento Delta | m³ | 12 | 0% | Usado Conforme "Concreto Estrutural"
| Concreto Estrutural - Cubículos de Fech. Delta 13,8 kV | m³ | 12 | 0% | Usado Conforme "Concreto Estrutural"
| Concreto Estrutural - Disjuntor | m³ | 12 | 0% | Usado Conforme "Concreto Estrutural"
| Concreto Estrutural - Obras civis - TP | m³ | 12 | 0% | Usado Conforme "Concreto Estrutural"
| Concreto Estrutural - Para-raios | m³ | 12 | 0% | Usado Conforme "Concreto Estrutural"
| Concreto Estrutural - Parede corta-fogo | m³ | 12 | 0% | Usado Conforme "Concreto Estrutural"
| Concreto Estrutural - Reator monofásico | m³ | 12 | 0% | Usado Conforme "Concreto Estrutural"
| Concreto Estrutural - Reator trifásico | m³ | 12 | 0% | Usado Conforme "Concreto Estrutural"
| Concreto Estrutural - Transformador de Aterramento | m³ | 12 | 0% | Usado Conforme "Concreto Estrutural"
| Concreto Estrutural - Transformador de corrente | m³ | 12 | 0% | Usado Conforme "Concreto Estrutural"
| Concreto Estrutural - Transformador de potencial capacitivo | m³ | 12 | 0% | Usado Conforme "Concreto Estrutural"
| Concreto Estrutural - Transformador de potencial indutivo | m³ | 12 | 0% | Usado Conforme "Concreto Estrutural"
| Concreto estrutural - Transformador Defasador | m³ | 12 | 0% | Usado Conforme "Concreto Estrutural"
| Concreto Estrutural - Transformador monofásico | m³ | 12 | 0% | Usado Conforme "Concreto Estrutural"
| Concreto Estrutural - Transformador trifásico | m³ | 12 | 0% | Usado Conforme "Concreto Estrutural"
| Painel Único de Unidade de Proteção e Controle | unid. | 7 | 0% | Usado Conforme "Painéis"
| Para-raios primário | unid. | 8 | 0% | Usado Conforme "Para-raios"
| Para-raios secundário | unid. | 8 | 0% | Usado Conforme "Para-raios"
| Para-raios terciário | unid. | 8 | 0% | Usado Conforme "Para-raios"
| Suporte - 1 Pórtico (2 colunas + 1 Viga) | kg | 1 | 0% | Usado Conforme "Suportes"
| Suporte - 2 Pórticos (2 colunas + 1 viga) | kg | 1 | 0% | Usado Conforme "Suportes"
| Suporte - 2 Pórticos (2 colunas + 2 Vigas) | kg | 1 | 0% | Usado Conforme "Suportes"
| Suporte - 2 Pórticos (4 colunas + 4 vigas) | kg | 1 | 0% | Usado Conforme "Suportes"
| Suporte - Coluna isolador pedestal (Alta) | kg | 1 | 0% | Usado Conforme "Suportes"
| Suporte - Coluna isolador pedestal (Baixa) | kg | 1 | 0% | Usado Conforme "Suportes"
| Suporte - Estrutura e suporte Para-raios primário | kg | 1 | 0% | Usado Conforme "Suportes"
| Suporte - Estrutura e suporte Para-raios secundário | kg | 1 | 0% | Usado Conforme "Suportes"
| Suporte - Estrutura e suporte Para-raios terciário | kg | 1 | 0% | Usado Conforme "Suportes"
| Suporte - Transformador de potencial | kg | 1 | 0%
| Suporte - Chave seccionadora s/ LT (6 unid./equip.) | kg | 1 | 0%
| Transformador de aterramento 13,8 kV | unid. | 10 | 0%
| Terreno | m² | 11 | 0% | Conforme pag 64 anexo 758
| Cercas e Alambrados em Área Energizada | m | 12 | 0%

## Regional
Regionalização | Fator
Brasil | 1
Centro-Oeste | 1.027
Nordeste | 0.9731
Norte | 1.0125
Sudeste | 1.0058
Sul | 1.0146

## Serviços
SERVIÇO 13,8 kV | SUBSTITUIÇÃO | INSTALAÇÃO | LEILÃO |  | SUBSTITUIÇÃO |  | Módulo de Equipamento (A) |  |  | Módulo de Equipamento (B)
CANTEIRO DE OBRAS | 0.99% | 1.32% | 2.04% | A | INSTALAÇÃO | KV | SUBST | INST | LEILÃO | SUBST | INST | LEILÃO
COMISSIONAMENTO_ADM_LOCAL | 17.07% | 12.92% | 18.27% | D | LEILÃO | 13.8 | 0.99% | 1.32% | 2.04% | 18.31% | 12.24% | 18.64%
CUSTOS EVENTUAIS | 0% | 0% | 0% | G |  | 69 | 0.97% | 1.28% | 1.98% | 17.82% | 11.91% | 18.14%
CUSTOS INDIRETOS | 1.46% | 2.25% | 0.73% | E |  | 138 | 0.94% | 1.25% | 1.93% | 17.35% | 11.6% | 17.66%
CUSTOS SOCIOAMBIENTAIS | 0.13% | 0.21% | 0.22% | F |  | 230 | 0.92% | 1.22% | 1.88% | 16.89% | 11.29% | 17.19%
ENGENHARIA | 14.18% | 13.38% | 12.9% | C |  | 345 | 0.89% | 1.18% | 1.83% | 16.43% | 10.98% | 16.72% | 61.53
MONTAGEM | 18.31% | 12.24% | 18.64% | B |  | 500 | 0.87% | 1.15% | 1.78% | 15.96% | 10.67% | 16.24%
[6 empty] | 750 | 0.84% | 1.11% | 1.72% | 15.47% | 10.34% | 15.74%
SERVIÇO 69 kV | SUBSTITUIÇÃO | INSTALAÇÃO | LEILÃO
CANTEIRO DE OBRAS | 0.97% | 1.28% | 1.98% | A |  |  | Módulo de Equipamento (C ) |  |  | Módulo de Equipamento (D)
COMISSIONAMENTO_ADM_LOCAL | 16.62% | 12.58% | 17.78% | D |  | KV | SUBST | INST | LEILÃO | SUBST | INST | LEILÃO
CUSTOS EVENTUAIS | 0% | 0% | 0% | G |  | 13.8 | 14.18% | 13.38% | 12.9% | 17.07% | 12.92% | 18.27%
CUSTOS INDIRETOS | 1.43% | 2.19% | 0.71% | E |  | 69 | 13.8% | 13.02% | 12.56% | 16.62% | 12.58% | 17.78%
CUSTOS SOCIOAMBIENTAIS | 0.13% | 0.21% | 0.21% | F |  | 138 | 13.44% | 12.68% | 12.22% | 16.18% | 12.25% | 17.31%
ENGENHARIA | 13.8% | 13.02% | 12.56% | C |  | 230 | 13.08% | 12.34% | 11.9% | 15.75% | 11.92% | 16.85%
MONTAGEM | 17.82% | 11.91% | 18.14% | B |  | 345 | 12.72% | 12% | 11.58% | 15.32% | 11.59% | 16.39%
[6 empty] | 500 | 12.36% | 11.66% | 11.24% | 14.88% | 11.26% | 15.92%
SERVIÇO 138 kV | SUBSTITUIÇÃO | INSTALAÇÃO | LEILÃO |  |  | 750 | 11.98% | 11.3% | 10.9% | 14.43% | 10.92% | 15.43%
CANTEIRO DE OBRAS | 0.94% | 1.25% | 1.93% | A
COMISSIONAMENTO_ADM_LOCAL | 16.18% | 12.25% | 17.31% | D |  |  | Módulo de Equipamento (E) |  |  | Módulo de Equipamento (F)
CUSTOS EVENTUAIS | 0% | 0% | 0% | G |  | KV | SUBST | INST | LEILÃO | SUBST | INST | LEILÃO
CUSTOS INDIRETOS | 1.39% | 2.13% | 0.69% | E |  | 13.8 | 1.46% | 2.25% | 0.73% | 0.13% | 0.21% | 0.22%
CUSTOS SOCIOAMBIENTAIS | 0.13% | 0.2% | 0.2% | F |  | 69 | 1.43% | 2.19% | 0.71% | 0.13% | 0.21% | 0.21%
ENGENHARIA | 13.44% | 12.68% | 12.22% | C |  | 138 | 1.39% | 2.13% | 0.69% | 0.13% | 0.2% | 0.2%
MONTAGEM | 17.35% | 11.6% | 17.66% | B |  | 230 | 1.35% | 2.07% | 0.67% | 0.12% | 0.2% | 0.2%
[6 empty] | 345 | 1.31% | 2.02% | 0.65% | 0.12% | 0.19% | 0.19%
SERVIÇO 230 kV | SUBSTITUIÇÃO | INSTALAÇÃO | LEILÃO |  |  | 500 | 1.28% | 1.96% | 0.63% | 0.12% | 0.19% | 0.19%
CANTEIRO DE OBRAS | 0.92% | 1.22% | 1.88% | A |  | 750 | 1.24% | 1.9% | 0.61% | 0.11% | 0.18% | 0.18%
COMISSIONAMENTO_ADM_LOCAL | 15.75% | 11.92% | 16.85% | D
CUSTOS EVENTUAIS | 0% | 0% | 0% | G |  |  | Módulo de Equipamento (G) |  |  | Módulo de Equipamento (H)
CUSTOS INDIRETOS | 1.35% | 2.07% | 0.67% | E |  | KV | SUBST | INST | LEILÃO | SUBST | INST | LEILÃO
CUSTOS SOCIOAMBIENTAIS | 0.12% | 0.2% | 0.2% | F |  | 13.8 | 0% | 0% | 0% | 52.16% | 42.32% | 52.78%
ENGENHARIA | 13.08% | 12.34% | 11.9% | C |  | 69 | 0% | 0% | 0% | 50.77% | 41.2% | 51.38%
MONTAGEM | 16.89% | 11.29% | 17.19% | B |  | 138 | 0% | 0% | 0% | 49.42% | 40.1% | 50.02%
[6 empty] | 230 | 0% | 0% | 0% | 48.11% | 39.04% | 48.69%
SERVIÇO 345 kV | SUBSTITUIÇÃO | INSTALAÇÃO | LEILÃO |  |  | 345 | 0% | 0% | 0% | 46.8% | 37.97% | 47.36%
CANTEIRO DE OBRAS | 0.89% | 1.18% | 1.83% | A |  | 500 | 0% | 0% | 0% | 45.45% | 36.88% | 46%
COMISSIONAMENTO_ADM_LOCAL | 15.32% | 11.59% | 16.39% | D |  | 750 | 0% | 0% | 0% | 44.07% | 35.75% | 44.59%
CUSTOS EVENTUAIS | 0% | 0% | 0% | G
CUSTOS INDIRETOS | 1.31% | 2.02% | 0.65% | E |  | A – Canteiro de Obras
CUSTOS SOCIOAMBIENTAIS | 0.12% | 0.19% | 0.19% | F |  | B – Montagem
ENGENHARIA | 12.72% | 12% | 11.58% | C |  | C – Engenharia
MONTAGEM | 16.43% | 10.98% | 16.72% | B |  | D – Comissionamento e Administração Local
E – Custos Indiretos
SERVIÇO 500 kV | SUBSTITUIÇÃO | INSTALAÇÃO | LEILÃO |  |  | F – Custos Socioambientais
CANTEIRO DE OBRAS | 0.87% | 1.15% | 1.78% | A |  | G – Custos Eventuais
COMISSIONAMENTO_ADM_LOCAL | 14.88% | 11.26% | 15.92% | D |  | H = A + B + C + D + E + F + G
CUSTOS EVENTUAIS | 0% | 0% | 0% | G |  | SUBST – Substituição: substituição de itens de módulos já instalados
CUSTOS INDIRETOS | 1.28% | 1.96% | 0.63% | E |  | INST – Instalação: instalação/construção de módulos autorizados
CUSTOS SOCIOAMBIENTAIS | 0.12% | 0.19% | 0.19% | F |  | LEILÃO: instalação/construção de módulos licitados
ENGENHARIA | 12.36% | 11.66% | 11.24% | C
MONTAGEM | 15.96% | 10.67% | 16.24% | B
SERVIÇO 750 kV | SUBSTITUIÇÃO | INSTALAÇÃO | LEILÃO
CANTEIRO DE OBRAS | 0.84% | 1.11% | 1.72% | A
COMISSIONAMENTO_ADM_LOCAL | 14.43% | 10.92% | 15.43% | D
CUSTOS EVENTUAIS | 0% | 0% | 0% | G
CUSTOS INDIRETOS | 1.24% | 1.9% | 0.61% | E
CUSTOS SOCIOAMBIENTAIS | 0.11% | 0.18% | 0.18% | F
ENGENHARIA | 11.98% | 11.3% | 10.9% | C
MONTAGEM | 15.47% | 10.34% | 15.74% | B