## Empreendimentos PDE STE
Código Empreendimento | GET | Estudo | Tipo do Empreendimento | Nome do Empreendimento | Itens de obra | km Total | Potência Total (TF / ATF ) | Total Investimento (2021) R$/1000 | Contratação | DatTend final do cenário otimista | DatTend final do cenário de referência | DatTend final do cenário pessimista
21218 | GET-SUL | Estudo de Atendimento ao Estado de Santa Catarina: Regiões Norte e Vale do Itajaí | LT | LT 230 kV Joinville Sul - Joinville, C2 | Recapacitação, Circuito Simples 230 kV, 1 x 715 MCM (Starling-T), 0.2 km | 0.2 | 0 | 300.6704 | Substituição | 2023 | 2023 | 2023
21245 | GET-SUL | Estudo de Atendimento Elétrico ao Estado do Paraná: Região Metropolitana de Curitiba e Litoral – Volume 1 (Obras Recomendadas para o Curto Prazo) | LT | LT 230 kV Campo Comprido - Santa Quitéria, C1 | Recapacitação, Circuito Simples 230 kV, 1 x 636 MCM (T-ACSR Rook), 6 km | 6 | 0 | 4032.2702 | Substituição | 2023 | 2023 | 2023
21246 | GET-SUL | Estudo de Atendimento Elétrico ao Estado do Paraná: Região Metropolitana de Curitiba e Litoral – Volume 1 (Obras Recomendadas para o Curto Prazo) | LT | LT 230 kV Pilarzinho - Santa Mônica, C1 | Recapacitação, Circuito Simples 230 kV, 1 x 636 MCM (T-ACSR Rook), 27,9 km | 27.9 | 0 | 17187.5515 | Substituição | 2023 | 2023 | 2023
21247 | GET-SUL | Estudo de Atendimento Elétrico ao Estado do Paraná: Região Metropolitana de Curitiba e Litoral – Volume 1 (Obras Recomendadas para o Curto Prazo) | LT | LT 230 kV Bateias - Pilarzinho, C1 | Recapacitação, Circuito Simples 230 kV, 1 x 636 MCM (T-ACSR Rook), 29 km | 29 | 0 | 17865.1969 | Substituição | 2023 | 2023 | 2023
21910 | GET-SE/CO + AC e RO | Estudo de Atendimento ao Triângulo Mineiro e Alto Paranaíba | LT | LT 345 kV Nova Ponte - Araxá 3, C1 | Circuito Simples 345 kV, 2 x 954 MCM (RAIL), 115 km EL (Entrada de Linha) 345 kV, Arranjo DJM // SE Araxá 3 EL (Entrada de Linha) 345 kV, Arranjo DJM // SE Nova Ponte | 115 | 0 | 169962.9317 | Leilão | 2023 | 2023 | 2023
21909 | GET-SE/CO + AC e RO | Estudo de Atendimento ao Triângulo Mineiro e Alto Paranaíba | SE | SE 345/138 kV Araxá 3 | 1° ATF 345/138 kV, (3+1R) x 100 MVA 1Ф com LTC e Terc CT (Conexão de Transformador) 345 kV, Arranjo DJM CT (Conexão de Transformador) 138 kV, Arranjo BD4 IB (Interligação de Barras) 138 kV, Arranjo BD4 IB (Interligação de Barras) 345 kV, Arranjo DJM EL (Entrada de Linha) 345 kV, Arranjo DJM EL (Entrada de Linha) 138 kV, Arranjo BD4 MIG (Terreno Rural) MIM - 345 kV MIM - 138 kV | 0 | 300 | 80460.8773 | Leilão | 2023 | 2023 | 2023
21911 | GET-SE/CO + AC e RO | Estudo de Atendimento ao Triângulo Mineiro e Alto Paranaíba | LT | LT 345 kV Nova Ponte - Uberlândia 10, C1 | Circuito Simples 345 kV, 2 x 954 MCM (RAIL), 57,8 km EL (Entrada de Linha) 345 kV, Arranjo DJM // SE Nova Ponte EL (Entrada de Linha) 345 kV, Arranjo DJM // SE Uberlândia 10 | 57.8 | 0 | 93830.4041 | Leilão | 2023 | 2023 | 2023
21912 | GET-SE/CO + AC e RO | Estudo de Atendimento ao Triângulo Mineiro e Alto Paranaíba | SE | SE 345/138 kV Uberlândia 10 | 1º ATF 345/138 kV, (3 + 1R) x 100 MVA 1Ф com LTC e Terc CT (Conexão de Transformador) 345 kV, Arranjo DJM CT (Conexão de Transformador) 138 kV, Arranjo BD4 IB (Interligação de Barras) 345 kV, Arranjo DJM IB (Interligação de Barras) 138 kV, Arranjo BD4 EL (Entrada de Linha) 345 kV, Arranjo DJM EL (Entrada de Linha) 138 kV, Arranjo BD4 MIG (Terreno Rural) MIM - 345 kV MIM - 138 kV | 0 | 300 | 80460.8773 | Leilão | 2023 | 2023 | 2023
23266 | GET-N e NE | Estudo de Atendimento ao Extremo Sul da Bahia | LT | LT 230 kV Poções III - Itapebi, C1 | Circuito Simples 230 kV, 2 x 795.0 MCM (TERN), 191 km 1º Reator de Linha Fixo 230 kV, 1 x 10 MVar 3Ф // SE Itapebi 1º Reator de Linha Fixo 230 kV, 1 x 10 MVar 3Ф // SE Poções III EL (Entrada de Linha) 230 kV, Arranjo BD4 // SE Poções III EL (Entrada de Linha) 230 kV, Arranjo BD4 // SE Itapebi CRL (Conexão de Reator de Linha Fixo) 230 kV, Arranjo BD4 // SE Poções III CRL (Conexão de Reator de Linha Fixo) 230 kV, Arranjo BD4 // SE Itapebi MIM - 230 kV // SE Itapebi MIM - 230 kV // SE Poções III MIG-A // SE Poções III MIG-A // SE Itapebi | 191 | 0 | 226984.3412 | Leilão | 2025 | 2025 | 2025
23270 | GET-N e NE | Avaliação do Atendimento às Cargas da Subestação Pirajá | LT | LT 230 kV Camaçari IV - Pirajá, C1 e C2 (CD) | Circuito Duplo 230 kV, 2 x 795.0 MCM (TERN), 24.8 km (1) Circuito Duplo 230 kV, 2 x 795.0 MCM (TERN), 10.4 km (2) Circuito Duplo 230 kV, AL 2000 mm2, 4.8 km (3) EL (Entrada de Linha) 230 kV, Arranjo BD4 // SE Camaçari IV EL (Entrada de Linha) 230 kV, Arranjo BD4 // SE Pirajá MIM - 230 kV // SE Pirajá MIM - 230 kV // SE Camaçari IV MIG-A // SE Camaçari IV | 80 | 0 | 293694.4348 | Leilão | 2022 | 2022 | 2022
23268 | GET-N e NE | Avaliação do Atendimento às Cargas da Subestação Pirajá | SE | SE 230/69 kV Pirajá | 1º e 2º TF 230/69 kV, 2 x 180 MVA 3Ф Transformador de Aterramento 69 kV, 10 O/fase CT (Conexão de Transformador) 230 kV, Arranjo BD4 IB (Interligação de Barras) 230 kV, Arranjo BD4 CT (Conexão de Transformador) 69 kV, Arranjo BPT IB (Interligação de Barras) 69 kV, Arranjo BPT CTA (Conexão de Transformador de Aterramento) 69 kV CT (Conexão de Transformador) 230 kV, Arranjo BD4 EL (Entrada de Linha) 230 kV, Arranjo BD4 MIG (Terreno Urbano) MIM - 230 kV MIM - 69 kV | 0 | 360 | 102262.2098 | Leilão | 2022 | 2022 | 2022
19665 | GET-N e NE | Estudo para Escoamento de Geração na Área Sul da Região Nordeste | LT | LT 500 kV Porto de Sergipe - Olindina, C1 | Circuito Simples 500 kV, 4 x 954 MCM (RAIL), 180 km Reator de Linha Fixo 500 kV, (3+1R) x 33,33 Mvar 1Ф // SE Porto de Sergipe Reator de Linha Fixo 500 kV, (3+1R) x 33,33 Mvar 1Ф // SE Olindina EL (Entrada de Linha) 500 kV, Arranjo DJM // SE Porto de Sergipe EL (Entrada de Linha) 500 kV, Arranjo DJM // SE Olindina IB (Interligação de Barras) 500 kV, Arranjo DJM // SE Porto de Sergipe MIM - 500 kV // SE Porto de Sergipe MIG-A // SE Porto de Sergipe MIG-A // SE Olindina | 180 | 0 | 425544.8851 | Leilão | 2023 | 2023 | 2023
19666 | GET-N e NE | Estudo para Escoamento de Geração na Área Sul da Região Nordeste | LT | LT 500 kV Olindina - Sapeaçu, C1 | Circuito Simples 500 kV, 4 x 954 MCM (RAIL), 201 km Reator de Linha Fixo 500 kV, (3+1R) x 33,33 Mvar 1Ф // SE Sapeaçu Reator de Linha Fixo 500 kV, (3+1R) x 33,33 Mvar 1Ф // SE Olindina EL (Entrada de Linha) 500 kV, Arranjo DJM // SE Olindina EL (Entrada de Linha) 500 kV, Arranjo DJM // SE Sapeaçu IB (Interligação de Barras) 500 kV, Arranjo DJM // SE Olindina MIM - 500 kV // SE Olindina MIG-A // SE Olindina MIG-A // SE Sapeaçu | 201 | 0 | 466113.6411 | Leilão | 2023 | 2023 | 2023
19668 | GET-N e NE | Estudo para Escoamento de Geração na Área Sul da Região Nordeste | SE | SE 500 kV Olindina | 1° Reator de Barra 500 kV, (3+1R) x 50 Mvar 1Ф CRB (Conexão de Reator de Barra) 500 kV, Arranjo DJM | 0 | 0 | 26575.2434 | Instalação | 2023 | 2023 | 2023
19667 | GET-N e NE | Estudo para Escoamento de Geração na Área Sul da Região Nordeste | LT | LT 230 kV Morro do Chapéu II - Irecê, C2 e C3 (CD) | Circuito Duplo 230 kV, 2 x 954 MCM (RAIL), 65 km EL (Entrada de Linha) 230 kV, Arranjo BD4 // SE Morro do Chapéu II EL (Entrada de Linha) 230 kV, Arranjo BD4 // SE Irecê MIM - 230 kV // SE Irecê MIM - 230 kV // SE Morro do Chapéu II MIG-A // SE Morro do Chapéu II MIG-A // SE Irecê | 130 | 0 | 162947.5509 | Leilão | 2023 | 2023 | 2023
19695 | GET-SE/CO + AC e RO | Estudo de Atendimento à Região de Campos | LT | LT 345 kV Lagos - Macaé, C2 | Circuito Simples 345 kV, 2 x 954.0 MCM (RAIL), 16 km EL (Entrada de Linha) 345 kV, Arranjo DJM // SE Lagos EL (Entrada de Linha) 345 kV, Arranjo DJM // SE Macaé IB (Interligação de Barras) 345 kV, Arranjo DJM // SE Macaé MIM - 345 kV // SE Macaé MIG-A // SE Macaé | 16 | 0 | 54813.1958 | Leilão | 2022 | 2022 | 2022
19693 | GET-SE/CO + AC e RO | Estudo de Atendimento à Região de Campos | SE | SE 345/138 kV Lagos | 1°, 2° e 3° ATF 345/138 kV, (9+1R) x 133,33 MVA 1Ф CT (Conexão de Transformador) 345 kV, Arranjo DJM CT (Conexão de Transformador) 138 kV, Arranjo BD4 IB (Interligação de Barras) 345 kV, Arranjo DJM IB (Interligação de Barras) 138 kV, Arranjo BD4 EL (Entrada de Linha) 345 kV, Arranjo DJM EL (Entrada de Linha) 138 kV, Arranjo BD4 MIG (Terreno Rural) MIM - 138 kV MIM - 345 kV | 0 | 1199.97 | 199268.5773 | Leilão | 2022 | 2022 | 2022
19694 | GET-SE/CO + AC e RO | Estudo de Atendimento à Região de Campos | SECC LT | SECC LT 345 kV Comperj - Macaé, C1 (CD), na SE Lagos | Circuito Duplo 345 kV, 2 x 954.0 MCM (Rail), 4 km EL (Entrada de Linha) 345 kV, Arranjo DJM | 8 | 0 | 28677.4131 | Leilão | 2022 | 2022 | 2022
19900 | GET-N e NE | Estudo de Atendimento à Região Metropolitana de João Pessoa | LT | LT 500 kV Campina Grande III - João Pessoa II, C1 | Circuito Simples 500 kV, 4 x 954 MCM (RAIL), 123 km Reator de Linha Fixo 500 kV, (3+1R) x 33,3 Mvar 1Ф // SE João Pessoa II EL (Entrada de Linha) 500 kV, Arranjo DJM // SE Campina Grande III CRL (Conexão de Reator de Linha Fixo) 500 kV, Arranjo DJM // SE João Pessoa II EL (Entrada de Linha) 500 kV, Arranjo DJM // SE João Pessoa II MIG-A // SE Campina Grande III | 123 | 0 | 263550.6769 | Instalação | 2022 | 2022 | 2022
19901 | GET-N e NE | Estudo de Atendimento à Região Metropolitana de João Pessoa | SE | SE 500/230/69 kV João Pessoa II | 1° ATF 500/230 kV, (3+1R) x 150 MVA 1Ф 1° e 2° TF 230/69 kV, 2 x 150 MVA 3Ф MIM Conexão Anel Tranformador de Aterramento 69 kV, 10 ohms/fase IB (Interligação de Barras) 500 kV, Arranjo DJM CT (Conexão de Transformador) 230 kV, Arranjo BD4 IB (Interligação de Barras) 230 kV, Arranjo BD4 CT (Conexão de Transformador) 230 kV, Arranjo BD4 CT (Conexão de Transformador) 69 kV, Arranjo BPT CTA (Conexão de Transformador de Aterramento) 69 kV IB (Interligação de Barras) 69 kV, Arranjo BPT EL (Entrada de Linha) 230 kV, Arranjo BD4 CCD (Conexão de Capacitor Derivação) 230 kV, Arranjo BD4 CCD (Conexão de Capacitor Derivação) 230 kV, Arranjo BD4 MIG (Terreno Urbano) MIM - 500 kV MIM - 69 kV MIM - 230 kV | 0 | 750 | 180499.3855 | Leilão | 2022 | 2022 | 2022
19905 | GET-N e NE | Estudo de Atendimento à Região Metropolitana de João Pessoa | SECC LT | SECC LT 230 kV Goianinha - Bifurcação, C1 e C2 (CD), na SE João Pessoa II | Circuito Duplo 230 kV, 1 x 636 MCM (GROSBEAK), 0,5 km EL (Entrada de Linha) 230 kV, Arranjo BD4 MIM - 230 kV MIG-A | 1 | 0 | 21877.4088 | Leilão | 2022 | 2022 | 2022
19906 | GET-N e NE | Estudo de Atendimento à Região Metropolitana de João Pessoa | SECC LT | SECC LT 230 kV Bifurcação - Mussuré II, C1 e C2 (CD), na SE João Pessoa III | Circuito Duplo 230 kV, 1 x 636 MCM (GROSBEAK), 0,5 km EL (Entrada de Linha) 230 kV, Arranjo BD4 MIM - 230 kV | 1 | 0 | 19351.3433 | Leilão | 2022 | 2022 | 2022
19907 | GET-N e NE | Estudo de Atendimento à Região Metropolitana de João Pessoa | SECC LT | SECC LT 230 kV Bifurcação - Santa Rita II, C1 e C2 (CD), na SE João Pessoa II | Circuito Duplo 230 kV, 1 x 636 MCM (GROSBEAK), 0,5 km EL (Entrada de Linha) 230 kV, Arranjo BD4 MIM - 230 kV | 1 | 0 | 19351.3433 | Leilão | 2022 | 2022 | 2022
20201 | GET-SE/CO + AC e RO | Aumento da Capacidade de Transmissão da Interligação Nordeste-Sudeste | LT | LT 500 kV Governador Valadares 6 - Mutum, C2 | Circuito Simples 500 kV, 6 x 795.0 MCM (TERN), 165 km 1º Reator de Linha Fixo 500 kV, 3 x 35 MVar 1Ф // SE Governador Valadares 6 1º Reator de Linha Fixo 500 kV, 3 x 35 MVar 1Ф // SE Mutum EL (Entrada de Linha) 500 kV, Arranjo DJM // SE Governador Valadares 6 EL (Entrada de Linha) 500 kV, Arranjo DJM // SE Mutum CRL (Conexão de Reator de Linha Fixo) 500 kV, Arranjo DJM // SE Mutum CRL (Conexão de Reator de Linha Fixo) 500 kV, Arranjo DJM // SE Governador Valadares 6 | 165 | 0 | 464535.9325 | Leilão | 2022 | 2022 | 2022
19059 | GET-SE/CO + AC e RO | Estudo de Atendimento à região Mantiqueira do Estado de Minas Gerais | LT | LT 345 kV Itutinga - Jeceaba, C1 | Circuito Simples 345 kV, 2 x 900 MCM (Drake), 107 km EL (Entrada de Linha) 345 kV, Arranjo BD4 // SE Itutinga EL (Entrada de Linha) 345 kV, Arranjo DJM // SE Jeceaba IB (Interligação de Barras) 345 kV, Arranjo DJM // SE Jeceaba MIM - 345 kV // SE Jeceaba MIG-A // SE Itutinga | 107 | 0 | 173895.2284 | Leilão | 2022 | 2022 | 2022
19060 | GET-SE/CO + AC e RO | Estudo de Atendimento à região Mantiqueira do Estado de Minas Gerais | LT | LT 345 kV Itabirito 2 - Jeceaba, C2 | Circuito Simples 345 kV, 2 x 900 MCM (Drake), 45 km EL (Entrada de Linha) 345 kV, Arranjo DJM // SE Itabirito 2 IB (Interligação de Barras) 345 kV, Arranjo DJM // SE Itabirito 2 EL (Entrada de Linha) 345 kV, Arranjo DJM // SE Jeceaba MIM - 345 kV // SE Itabirito 2 MIG-A // SE Itabirito 2 MIG-A // SE Jeceaba | 45 | 0 | 93803.4371 | Leilão | 2022 | 2022 | 2022
18909 | GET-SUL | Estudo de Atendimento Elétrico ao Litoral Norte do Rio Grande do Sul | LT | LT 230 kV Torres 2 - Forquilhinha, C1 | Circuito Simples 230 kV, 1 x 715.5 MCM (Starling), 70 km EL (Entrada de Linha) 230 kV, Arranjo BD4 // SE Torres 2 EL (Entrada de Linha) 230 kV, Arranjo BD4 // SE Forquilhinha MIM - 230 kV // SE Torres 2 MIM - 230 kV // SE Forquilhinha MIG-A // SE Forquilhinha | 70 | 0 | 84065.3566 | Leilão | 2022 | 2022 | 2022
18910 | GET-SUL | Estudo de Atendimento Elétrico ao Litoral Norte do Rio Grande do Sul | LT | LT 230 kV Torres 2 - Atlântida 2, C1 | Circuito Simples 230 kV, 1 x 715.5 MCM (Starling), 60 km EL (Entrada de Linha) 230 kV, Arranjo BD4 // SE Torres 2 EL (Entrada de Linha) 230 kV, Arranjo BD4 // SE Atlântida 2 MIM - 230 kV // SE Atlântida 2 MIM - 230 kV // SE Torres 2 MIG-A // SE Atlântida 2 | 60 | 0 | 75199.9911 | Leilão | 2022 | 2022 | 2022
18908 | GET-SUL | Estudo de Atendimento Elétrico ao Litoral Norte do Rio Grande do Sul | SE | SE 230/69 kV Torres 2 | 1° e 2° TF 230/69 kV, 2 x 83 MVA 3Ф CT (Conexão de Transformador) 230 kV, Arranjo BD4 CT (Conexão de Transformador) 69 kV, Arranjo BPT IB (Interligação de Barras) 230 kV, Arranjo BD4 IB (Interligação de Barras) 69 kV, Arranjo BPT EL (Entrada de Linha) 230 kV, Arranjo BD4 EL (Entrada de Linha) 69 kV, Arranjo BPT MIG (Terreno Urbano) MIM - 230 kV MIM - 69 kV | 0 | 166 | 69595.4977 | Leilão | 2022 | 2022 | 2022
20602 | GET-N e NE | Estudo de Atendimento às Regiões de Mossoró, Aracati e Fortaleza | LT | LT 500 kV Jaguaruana II - Pacatuba, C1 | Circuito Simples 500 kV, 4 x 954.0 MCM (RAIL), 151 km 1º Reator de Linha Fixo 500 kV, (3 + 1R) x 33 MVar 1Ф // SE Jaguaruana II CRL (Conexão de Reator de Linha Fixo) 500 kV, Arranjo DJM // SE Jaguaruana II EL (Entrada de Linha) 500 kV, Arranjo DJM // SE Jaguaruana II IB (Interligação de Barras) 500 kV, Arranjo DJM // SE Jaguaruana II EL (Entrada de Linha) 500 kV, Arranjo DJM // SE Pacatuba IB (Interligação de Barras) 500 kV, Arranjo DJM // SE Pacatuba MIM - 500 kV // SE Jaguaruana II MIM - 500 kV // SE Pacatuba | 151 | 0 | 362914.6378 | Leilão | 2023 | 2023 | 2023
20603 | GET-N e NE | Estudo de Atendimento às Regiões de Mossoró, Aracati e Fortaleza | LT | LT 500 kV Jaguaruana II - Açu III, C1 | Circuito Simples 500 kV, 4 x 954.0 MCM (RAIL), 111 km 1º Reator de Linha Manobrável 500 kV, (3 + 1R) x 33 MVar 1Ф // SE Açu III CRL (Conexão de Reator de Linha Man.) 500 kV, Arranjo DJM // SE Açu III EL (Entrada de Linha) 500 kV, Arranjo DJM // SE Açu III EL (Entrada de Linha) 500 kV, Arranjo DJM // SE Jaguaruana II IB (Interligação de Barras) 500 kV, Arranjo DJM // SE Açu III MIM - 500 kV // SE Jaguaruana II MIM - 500 kV // SE Açu III MIG-A // SE Açu III | 111 | 0 | 275555.0165 | Leilão | 2023 | 2023 | 2023
20605 | GET-N e NE | Estudo de Atendimento às Regiões de Mossoró, Aracati e Fortaleza | LT | LT 230 kV Jaguaruana II - Mossoró IV, C1 e C2 (CD) | Circuito Duplo 230 kV, 2 x 954.0 MCM (RAIL), 54 km EL (Entrada de Linha) 230 kV, Arranjo BD4 // SE Jaguaruana II EL (Entrada de Linha) 230 kV, Arranjo BD4 // SE Mossoró IV MIM - 230 kV // SE Jaguaruana II MIM - 230 kV // SE Mossoró IV MIG-A // SE Mossoró IV | 108 | 0 | 139989.8626 | Leilão | 2023 | 2023 | 2023
20606 | GET-N e NE | Estudo de Atendimento às Regiões de Mossoró, Aracati e Fortaleza | LT | LT 230 kV Jaguaruana II - Russas II, C1 | Circuito Simples 230 kV, 2 x 954.0 MCM (RAIL), 32 km EL (Entrada de Linha) 230 kV, Arranjo BD4 // SE Jaguaruana II EL (Entrada de Linha) 230 kV, Arranjo BD4 // SE Russas II MIM - 230 kV // SE Jaguaruana II MIM - 230 kV // SE Russas II MIG-A // SE Russas II | 32 | 0 | 54904.5118 | Leilão | 2023 | 2023 | 2023
20607 | GET-N e NE | Estudo de Atendimento às Regiões de Mossoró, Aracati e Fortaleza | LT | LT 230 kV Caraúbas II - Açu III, C1 e C2 (CD) | Circuito Duplo 230 kV, 2 x 477.0 MCM (HAWK), 62 km EL (Entrada de Linha) 230 kV, Arranjo BD4 // SE Açu III EL (Entrada de Linha) 230 kV, Arranjo BD4 // SE Caraúbas II MIM - 230 kV // SE Caraúbas II MIM - 230 kV // SE Açu III MIG-A // SE Açu III | 124 | 0 | 132337.4163 | Leilão | 2023 | 2023 | 2023
20609 | GET-N e NE | Estudo de Atendimento às Regiões de Mossoró, Aracati e Fortaleza | SE | SE 500/230 kV Jaguaruana II | 1º e 2º ATF 500/230 kV, (6 + 1R) x 250 MVA 1Ф 1º Reator de Barra 500 kV, (3 + 1R) x 50 MVar 1Ф Compensador Estático 500 kV, (-150/+300) Mvar CT (Conexão de Transformador) 500 kV, Arranjo DJM CT (Conexão de Transformador) 230 kV, Arranjo BD4 CRB (Conexão de Reator de Barra) 500 kV, Arranjo DJM CC (Conexão de Compensador) 500 kV, Arranjo DJM IB (Interligação de Barras) 500 kV, Arranjo DJM IB (Interligação de Barras) 230 kV, Arranjo BD4 EL (Entrada de Linha) 230 kV, Arranjo BD4 EL (Entrada de Linha) 500 kV, Arranjo DJM IB (Interligação de Barras) 500 kV, Arranjo DJM MIG (Terreno Rural) MIM - 500 kV MIM - 230 kV | 0 | 1500 | 372534.8907 | Leilão | 2023 | 2023 | 2023
20610 | GET-N e NE | Estudo de Atendimento às Regiões de Mossoró, Aracati e Fortaleza | SE | SE 230/69 kV Caraúbas II | 1º e 2º TF 230/69 kV, 2 x 100 MVA 3Ф Transformador de Aterramento 69 kV, 10 Ohms/fase CT (Conexão de Transformador) 230 kV, Arranjo BD4 CT (Conexão de Transformador) 69 kV, Arranjo BPT IB (Interligação de Barras) 230 kV, Arranjo BD4 IB (Interligação de Barras) 69 kV, Arranjo BPT CTA (Conexão de Transformador de Aterramento) 69 kV MIG (Terreno Rural) MIM - 230 kV MIM - 69 kV | 0 | 200 | 62465.5531 | Leilão | 2023 | 2023 | 2023
20742 | GET-SE/CO + AC e RO | Estudo Prospectivo para Escoamento do Potencial Solar das Regiões Norte e Noroeste de Minas Gerais | LT | LT 345 kV Pirapora 2 - Três Marias, C1 | Circuito Simples 345 kV, 2 x 1113 MCM (BLUEJAY), 108 km EL (Entrada de Linha) 345 kV, Arranjo DJM // SE Pirapora 2 IB (Interligação de Barras) 345 kV, Arranjo DJM // SE Pirapora 2 EL (Entrada de Linha) 345 kV, Arranjo AN // SE Três Marias MIM - 345 kV // SE Pirapora 2 MIG-A // SE Pirapora 2 MIG-A // SE Três Marias | 108 | 0 | 186372.992 | Leilão | 2022 | 2022 | 2022
20745 | GET-SE/CO + AC e RO | Estudo Prospectivo para Escoamento do Potencial Solar das Regiões Norte e Noroeste de Minas Gerais | LT | LT 230 kV Janaúba 3 - Jaíba, C1 e C2 (CD) | Circuito Duplo 230 kV, 2 x 795 MCM (TERN), 94 km EL (Entrada de Linha) 230 kV, Arranjo BD4 // SE Janaúba 3 EL (Entrada de Linha) 230 kV, Arranjo BD4 // SE Jaíba MIM - 230 kV // SE Janaúba 3 MIM - 230 kV // SE Jaíba MIG-A // SE Janaúba 3 | 188 | 0 | 214092.1791 | Leilão | 2022 | 2022 | 2022
20744 | GET-SE/CO + AC e RO | Estudo Prospectivo para Escoamento do Potencial Solar das Regiões Norte e Noroeste de Minas Gerais | SE | SE 230/138 kV Jaíba | 1° e 2° ATF 230/138 kV, (6+1R) x 33,3 MVA 1Ф CT (Conexão de Transformador) 230 kV, Arranjo BD4 CT (Conexão de Transformador) 138 kV, Arranjo BD4 IB (Interligação de Barras) 230 kV, Arranjo BD4 IB (Interligação de Barras) 138 kV, Arranjo BD4 EL (Entrada de Linha) 230 kV, Arranjo BD4 EL (Entrada de Linha) 138 kV, Arranjo BD4 MIG (Terreno Rural) MIM - 138 kV MIM - 230 kV | 0 | 199.8 | 86090.9378 | Leilão | 2022 | 2022 | 2022
19163 | GET-SE/CO + AC e RO | Estudo de Atendimento à Região Centro do Estado do Espírito Santo | LT | LT 345 kV Viana 2 - João Neiva 2, C1 | Circuito Simples 345 kV, 2 x 954 MCM (Rail), 80 km EL (Entrada de Linha) 345 kV, Arranjo DJM // SE Viana 2 EL (Entrada de Linha) 345 kV, Arranjo DJM // SE João Neiva 2 IB (Interligação de Barras) 345 kV, Arranjo DJM // SE Viana 2 IB (Interligação de Barras) 345 kV, Arranjo DJM // SE João Neiva 2 MIM - 345 kV // SE Viana 2 MIM - 345 kV // SE João Neiva 2 MIG-A // SE Viana 2 MIG-A // SE João Neiva 2 | 80 | 0 | 152355.3815 | Leilão | 2022 | 2022 | 2022
19164 | GET-SE/CO + AC e RO | Estudo de Atendimento à Região Centro do Estado do Espírito Santo | SE | SE 345 kV João Neiva 2 | Compensador Estático 345 kV, 1 x (-150/+150) Mvar IB (Interligação de Barras) 345 kV, Arranjo DJM CC (Conexão de Compensador) 345 kV, Arranjo DJM MIM - 345 kV | 0 | 0 | 130313.9006 | Instalação | 2022 | 2022 | 2022
19167 | GET-SE/CO + AC e RO | Estudo de Atendimento à Região Centro do Estado do Espírito Santo | SE | SE 345/138 kV João Neiva 2 | 1°, 2° e 3º ATF 345/138 kV, (9+1) x 133 MVA 1Ф CT (Conexão de Transformador) 345 kV, Arranjo DJM CT (Conexão de Transformador) 138 kV, Arranjo BD4 MIM - 138 kV | 0 | 1197 | 130333.4826 | Instalação | 2022 | 2022 | 2022
20905 | GET-SUL | Estudo de Atendimento Elétrico ao Estado do Rio Grande do Sul: Região Serrana | LT | LT 230 kV Caxias Norte - Vinhedos, C1 | Circuito Simples 230 kV, 2 x 477 MCM (HAWK), 24 km EL (Entrada de Linha) 230 kV, Arranjo BD4 // SE Caxias Norte EL (Entrada de Linha) 230 kV, Arranjo BD4 // SE Vinhedos MIM - 230 kV // SE Caxias Norte MIM - 230 kV // SE Vinhedos MIG-A // SE Vinhedos | 24 | 0 | 49418.9584 | Leilão | 2023 | 2023 | 2023
18661 | GET-SUL | Estudo de Atendimento Elétrico ao Estado do Mato Grosso do Sul | LT | LT 525 kV Guaíra - Sarandi, C1 e C2 (CD) | Circuito Duplo 525 kV, 4 x 954 MCM (Rail), 258 km Reator de Linha Fixo 525 kV, (6+1R) x 33,3 Mvar 1Ф // SE Guaíra Reator de Linha Manobrável 525 kV, (6+1R) x 33,3 Mvar 1Ф // SE Sarandi EL (Entrada de Linha) 525 kV, Arranjo DJM // SE Guaíra EL (Entrada de Linha) 525 kV, Arranjo DJM // SE Sarandi CRL (Conexão de Reator de Linha Fixo) 525 kV, Arranjo DJM // SE Guaíra CRL (Conexão de Reator de Linha Man.) 525 kV, Arranjo DJM // SE Sarandi IB (Interligação de Barras) 525 kV, Arranjo DJM // SE Guaíra IB (Interligação de Barras) 525 kV, Arranjo DJM // SE Sarandi MIM - 525 kV // SE Sarandi MIM - 525 kV // SE Guaíra MIG-A // SE Sarandi | 516 | 0 | 1161149.5353 | Leilão | 2022 | 2022 | 2022
20906 | GET-SUL | Estudo de Atendimento Elétrico ao Estado do Rio Grande do Sul: Região Serrana | LT | LT 230 kV Caxias Norte - Monte Claro, C1 | Circuito Simples 230 kV, 2 x 477 MCM (HAWK), 26 km EL (Entrada de Linha) 230 kV, Arranjo BD4 // SE Caxias Norte EL (Entrada de Linha) 230 kV, Arranjo BD4 // SE Monte Claro MIM - 230 kV // SE Caxias Norte MIM - 230 kV // SE Monte Claro MIG-A // SE Monte Claro | 26 | 0 | 51703.2217 | Leilão | 2023 | 2023 | 2023
18613 | GET-SUL | Estudo de Atendimento Elétrico ao Estado do Paraná: Regiões Norte e Noroeste | LT | LT 525 kV Londrina-ESU - Sarandi, C1 e C2 (CD) | Circuito Duplo 525 kV, 4 x 954 MCM (Rail), 74 km EL (Entrada de Linha) 525 kV, Arranjo DJM // SE Londrina-ESU IB (Interligação de Barras) 525 kV, Arranjo DJM // SE Londrina-ESU EL (Entrada de Linha) 525 kV, Arranjo DJM // SE Sarandi MIM - 525 kV // SE Londrina-ESU MIG-A // SE Sarandi | 148 | 0 | 339410.4079 | Leilão | 2022 | 2022 | 2022
20907 | GET-SUL | Estudo de Atendimento Elétrico ao Estado do Rio Grande do Sul: Região Serrana | LT | LT 230 kV Caxias Norte - Caxias 6, C1 | Circuito Simples 230 kV, 2 x 477 MCM (HAWK), 30 km EL (Entrada de Linha) 230 kV, Arranjo BD4 // SE Caxias Norte EL (Entrada de Linha) 230 kV, Arranjo BD4 // SE Caxias 6 MIM - 230 kV // SE Caxias Norte MIM - 230 kV // SE Caxias 6 MIG-A // SE Caxias 6 | 30 | 0 | 56271.7485 | Leilão | 2023 | 2023 | 2023
23792 | GET-SE/CO + AC e RO | Integração de Cruzeiro do Sul e Feijó ao Sistema Interligado Nacional | LT | LT 230 kV Rio Branco - Feijó, C1 | Circuito Simples 230 kV, 1 x 795 MCM (TERN), 392 km Reator de Linha Fixo 230 kV, (3+1R) x 6,67 Mvar 1Ф // SE Feijó Reator de Linha Fixo 230 kV, (3+1R) x 6,67 MVar 1Ф // SE Rio Branco EL (Entrada de Linha) 230 kV, Arranjo BPT // SE Rio Branco EL (Entrada de Linha) 230 kV, Arranjo BD4 // SE Feijó CRL (Conexão de Reator de Linha Fixo) 230 kV, Arranjo BPT // SE Rio Branco CRL (Conexão de Reator de Linha Fixo) 230 kV, Arranjo BD4 // SE Feijó MIM - 230 kV // SE Rio Branco MIM - 230 kV // SE Feijó MIG-A // SE Rio Branco | 392 | 0 | 326764.7311 | Leilão | 2023 | 2023 | 2023
20908 | GET-SUL | Estudo de Atendimento Elétrico ao Estado do Rio Grande do Sul: Região Serrana | LT | LT 230 kV Vila Maria - Passo Fundo, C1 e C2 (CS) | Recapacitação Circuito Simples 230 kV, 1 x 636 MCM (Grosbeak), C1, 140 km Recapacitação Circuito Simples 230 kV, 1 x 636 MCM (Grosbeak), C2, 140 km | 280 | 0 | 115859.6052 | Substituição | 2022 | 2022 | 2022
20909 | GET-SUL | Estudo de Atendimento Elétrico ao Estado do Rio Grande do Sul: Região Serrana | LT | LT 230 kV Nova Prata 2 - Vila Maria, C1 e C2 (CS) | Recapacitação Circuito Simples 230 kV, 1 x 636 MCM (Grosbeak), C1, 55 km Recapacitação Circuito Simples 230 kV, 1 x 636 MCM (Grosbeak), C2, 52 km | 107 | 0 | 68093.1558 | Substituição | 2022 | 2022 | 2022
18923 | GET-SUL | Estudo de Suprimento à Região Norte do RS - Regiões de Passo Fundo, Tapera, Santa Marta, Nova Prata e Lagoa Vermelha. | SE | SE 230/138 kV Vila Maria | 1° e 2° ATF 230/138 kV, 2 x 150 MVA 3Ф CT (Conexão de Transformador) 230 kV, Arranjo BD4 CT (Conexão de Transformador) 138 kV, Arranjo BPT IB (Interligação de Barras) 230 kV, Arranjo BD4 IB (Interligação de Barras) 138 kV, Arranjo BPT EL (Entrada de Linha) 230 kV, Arranjo BD4 EL (Entrada de Linha) 138 kV, Arranjo BPT MIG (Terreno Urbano) MIM - 138 kV MIM - 230 kV | 0 | 300 | 78715.6405 | Leilão | 2022 | 2022 | 2022
21404 | GET-SUL | Estudo de Suprimento à Região Norte do RS - Regiões de Passo Fundo, Tapera, Santa Marta, Nova Prata e Lagoa Vermelha. | SECC LT | SECC LT 230 kV Passo Fundo - Nova Prata 2, C2, na SE Vila Maria | Circuito Simples 230 kV, 1 x 795.0 MCM (DRAKE), 0,5 km Circuito Simples 230 kV, 1 x 795.0 MCM (DRAKE), 0,5 km EL (Entrada de Linha) 230 kV, Arranjo BD4 MIM - 230 kV | 1 | 0 | 20558.9885 | Leilão | 2022 | 2022 | 2022
18924 | GET-SUL | Estudo de Suprimento à Região Norte do RS - Regiões de Passo Fundo, Tapera, Santa Marta, Nova Prata e Lagoa Vermelha. | SECC LT | SECC LT 230 kV Passo Fundo - Nova Prata 2, C1, na SE Vila Maria | Circuito Simples 230 kV, 1 x 795 MCM (Drake), 0,5 km Circuito Simples 230 kV, 1 x 795 MCM (Drake), 0,5 km EL (Entrada de Linha) 230 kV, Arranjo BD4 MIM - 230 kV | 1 | 0 | 20558.9885 | Leilão | 2022 | 2022 | 2022
18609 | GET-SUL | Estudo de Atendimento Elétrico ao Estado do Paraná: Regiões Norte e Noroeste | SE | SE 525/230/138 kV Sarandi | 1º e 2º ATF 525/230 kV, (6 + 1R) x 224 MVA 1Ф 1º e 2º Reator de Barra 525 kV, (6 + 1R) x 50 MVar 1Ф CT (Conexão de Transformador) 525 kV, Arranjo DJM IB (Interligação de Barras) 525 kV, Arranjo DJM EL (Entrada de Linha) 525 kV, Arranjo DJM IB (Interligação de Barras) 525 kV, Arranjo DJM CT (Conexão de Transformador) 230 kV, Arranjo BD4 CRB (Conexão de Reator de Barra) 525 kV, Arranjo DJM MIG (Terreno Rural) MIM - 525 kV MIM - 230 kV | 0 | 1344 | 262896.1993 | Leilão | 2022 | 2022 | 2022
19289 | GET-SUL | Estudo de Atendimento ao Estado do Paraná: Região Centro-sul | LT | LT 230 kV Irati Norte - Ponta Grossa, C2 | Circuito Simples 230 kV, 1 x 795 MCM (Drake), 65 km EL (Entrada de Linha) 230 kV, Arranjo BD4 // SE Irati Norte EL (Entrada de Linha) 230 kV, Arranjo BD4 // SE Ponta Grossa MIM - 230 kV // SE Irati Norte MIM - 230 kV // SE Ponta Grossa | 65 | 0 | 78623.2822 | Leilão | 2023 | 2023 | 2023
19286 | GET-SUL | Estudo de Atendimento ao Estado do Paraná: Região Centro-sul | SE | SE 230/138 kV Irati Norte | 1° e 2° ATF 230/138 kV, (6+1R) x 50 MVA 1Ф CT (Conexão de Transformador) 230 kV, Arranjo BD4 CT (Conexão de Transformador) 138 kV, Arranjo BPT IB (Interligação de Barras) 230 kV, Arranjo BD4 IB (Interligação de Barras) 138 kV, Arranjo BPT EL (Entrada de Linha) 230 kV, Arranjo BD4 EL (Entrada de Linha) 138 kV, Arranjo BPT MIG (Terreno Rural) MIM - 230 kV MIM - 138 kV | 0 | 300 | 94885.4431 | Leilão | 2023 | 2023 | 2023
19287 | GET-SUL | Estudo de Atendimento ao Estado do Paraná: Região Centro-sul | SECC LT | SECC LT 230 kV Areia - Ponta Grossa, C1, na SE Irati Norte | Circuito Simples 230 kV, 1 x 636 MCM (Grosbeak), 1,0 km Circuito Simples 230 kV, 1 x 636 MCM (Grosbeak), 1,0 km EL (Entrada de Linha) 230 kV, Arranjo BD4 MIM - 230 kV | 2 | 0 | 21612.2287 | Leilão | 2023 | 2023 | 2023
19135 | GET-SE/CO + AC e RO | Aumento da Capacidade de Transmissão da Interligação Nordeste-Sudeste | LT | LT 500 kV Presidente Juscelino - Itabira 5, C2 | Circuito Simples 500 kV, 4 x 954 MCM (Rail), 180 km 1º Reator de Linha Manobrável 500 kV, 3 x 23 MVar 1Ф // SE Presidente Juscelino 1º Reator de Linha Manobrável 500 kV, 3 x 23 MVar 1Ф // SE Itabira 5 CRL (Conexão de Reator de Linha Man.) 500 kV, Arranjo DJM // SE Itabira 5 EL (Entrada de Linha) 500 kV, Arranjo DJM // SE Itabira 5 CRL (Conexão de Reator de Linha Man.) 500 kV, Arranjo DJM // SE Presidente Juscelino EL (Entrada de Linha) 500 kV, Arranjo DJM // SE Presidente Juscelino MIG-A // SE Itabira 5 | 180 | 0 | 442529.5699 | Leilão | 2022 | 2022 | 2022
19303 | GET-SE/CO + AC e RO | Estudo de Atendimento à Região de Juiz de Fora e Conselheiro Lafaiete (Transformações de Fronteira) | SE | SE 345/138 kV Juiz de Fora 1 | 1° e 2° ATF 345/138 kV, (6+1R) x 125 MVA 1Ф Substituição de equipamentos do vão 10K, BPT Substituição de equipamentos do vão 16K, BPT | 0 | 750 | 73024.8379 | Substituição | 2022 | 2022 | 2022
18438 | GET-N e NE | Suprimento às Regiões Metropolitana de Belém e Nordeste do Pará | LT | LT 500 kV Tucuruí II - Marituba, C1 | Circuito Simples 500 kV, 4 x 954 MCM (Rail), 2 km - Área Inundável Circuito Simples 500 kV, 4 x 954 MCM (Rail), 3 km - Travessia Aérea do Rio Guamá Circuito Simples 500 kV, 4 x 954 MCM (Rail), 3,1 km - Travessia Aérea do Rio Acará Circuito Simples 500 kV, 4 x 954 MCM (Rail), 54 km - Áreas com Torres Alteadas Circuito Simples 500 kV, 4 x 954.0 MCM (RAIL), 317,9 km 1º Reator de Linha Fixo 500 kV, (3 + 1R) x 63 MVar 1Ф // SE Marituba EL (Entrada de Linha) 500 kV, Arranjo DJM // SE Tucuruí II EL (Entrada de Linha) 500 kV, Arranjo DJM // SE Marituba IB (Interligação de Barras) 500 kV, Arranjo DJM // SE Tucuruí II IB (Interligação de Barras) 500 kV, Arranjo DJM // SE Marituba CRL (Conexão de Reator de Linha Fixo) 500 kV, Arranjo DJM // SE Marituba MIM - 500 kV // SE Tucuruí II MIM - 500 kV // SE Marituba MIG-A // SE Tucuruí II MIG-A // SE Marituba | 378 | 0 | 1201704.9834 | Leilão | 2023 | 2023 | 2023
18468 | GET-N e NE | Estudo de Atendimento Elétrico às Regiões Nordeste do Tocantins e Sul do Maranhão | LT | LT 230 kV Ribeiro Gonçalves - Balsas, C2 | Circuito Simples 230 kV, 1 x 795 MCM (Drake), 95 km EL (Entrada de Linha) 230 kV, Arranjo BD4 // SE Ribeiro Gonçalves EL (Entrada de Linha) 230 kV, Arranjo BD4 // SE Balsas MIM - 230 kV // SE Ribeiro Gonçalves MIM - 230 kV // SE Balsas MIG-A // SE Ribeiro Gonçalves MIG-A // SE Balsas | 95 | 0 | 95005.3253 | Leilão | 2022 | 2022 | 2022
18627 | GET-SUL | Estudo de Atendimento Elétrico ao Estado de Santa Catarina: Região de Florianópolis | LT | LT 230 kV Biguaçu - Ratones, C1 e C2 (CS) | Circuito Duplo 230 kV, 1 x 800.0 MCM, 13 km (trecho submarino - C1 e C2 (CD)) Circuito Duplo 230 kV, 1 x 1600.0 MCM, 4,5 km (trecho subterrâneo - C1 e C2 (CD)) Circuito Simples 230 kV, 1 x 900.0 MCM (RUDDY), 10 km (trecho aéreo - C1) Circuito Simples 230 kV, 1 x 900.0 MCM (RUDDY), 10 km (trecho aéreo - C2) Custo Fundiário EL (Entrada de Linha) 230 kV, Arranjo BD4 // SE Biguaçu EL (Entrada de Linha) 230 kV, Arranjo BD4 // SE Ratones MIM - 230 kV // SE Biguaçu MIM - 230 kV // SE Ratones MIG-A // SE Biguaçu | 55 | 0 | 486042.2503 | Leilão | 2022 | 2022 | 2022
18630 | GET-SUL | Estudo de Atendimento Elétrico ao Estado de Santa Catarina: Região de Florianópolis | SE | SE 230/138 kV Ratones | 1° e 2° ATF 230/138 kV, 2 x 150 MVA 3Ф 1° e 2° Reator de Barra 230 kV, 2 x 50 Mvar 3Ф (compartilhado com as LTs) CT (Conexão de Transformador) 230 kV, Arranjo BD4 CT (Conexão de Transformador) 138 kV, Arranjo BPT CRB (Conexão de Reator de Barra) 230 kV, Arranjo BD4 IB (Interligação de Barras) 230 kV, Arranjo BD4 IB (Interligação de Barras) 138 kV, Arranjo BPT CT (Conexão de Transformador) 230 kV, Arranjo BD4 CT (Conexão de Transformador) 138 kV, Arranjo BPT EL (Entrada de Linha) 230 kV, Arranjo BD4 MIG (Terreno Urbano) MIM - 138 kV MIM - 230 kV | 0 | 300 | 112676.9467 | Leilão | 2022 | 2022 | 2022
20396 | GET-N e NE | Recomendação de Reforços para Mitigar Atrasos de Instalações de Transmissão Concedidas | SECC LT | SECC LT 500 kV Milagres - Curral Novo do Piauí II, C1, na SE Milagres II | Circuito Simples 500 kV, 4 x 954 MCM (RAIL), 3 km Circuito Simples 500 kV, 4 x 954 MCM (RAIL), 3 km EL (Entrada de Linha) 500 kV, Arranjo DJM IB (Interligação de Barras) 500 kV, Arranjo DJM CRL (Conexão de Reator de Linha Fixo) 500 kV, Arranjo DJM MIM - 500 kV MIG-A | 6 | 0 | 55560.7711 | Instalação | 2023 | 2023 | 2023
20397 | GET-N e NE | Recomendação de Reforços para Mitigar Atrasos de Instalações de Transmissão Concedidas | SECC LT | SECC LT 500 kV Milagres - Luiz Gonzaga, C1, na SE Milagres II | Circuito Simples 500 kV, 4 x 954 MCM (RAIL), 0,5 km Circuito Simples 500 kV, 4 x 954 MCM (RAIL), 0,5 km EL (Entrada de Linha) 500 kV, Arranjo DJM IB (Interligação de Barras) 500 kV, Arranjo DJM CRL (Conexão de Reator de Linha Fixo) 500 kV, Arranjo DJM MIM - 500 kV MIG-A | 1 | 0 | 43896.0586 | Instalação | 2023 | 2023 | 2023
20313 | GET-SE/CO + AC e RO | Atendimento à Região Metropolitana do Rio de Janeiro | SE | SE 500/138 kV Nova Iguaçu | 3º ATF 500/138 kV, 3 x 300 MVA 1Ф CT (Conexão de Transformador) 500 kV, Arranjo DJM CT (Conexão de Transformador) 138 kV, Arranjo BD4 IB (Interligação de Barras) 500 kV, Arranjo DJM MIM - 500 kV MIM - 138 kV | 0 | 900 | 69255.9289 | Instalação | 2022 | 2022 | 2022
21862 | GET-SE/CO + AC e RO | Estudo de Atendimento à Zona da Mata Mineira e Região da Mantiqueira | SE | SE 345/138 kV Padre Fialho | 2° ATF 345/138 kV, 3 x 50 MVA 1Ф IB (Interligação de Barras) 345 kV, Arranjo DJM CT (Conexão de Transformador) 345 kV, Arranjo DJM CT (Conexão de Transformador) 138 kV, Arranjo BD4 IB (Interligação de Barras) 138 kV, Arranjo BD4 EL (Entrada de Linha) 138 kV, Arranjo BD4 MIM - 345 kV MIM - 138 kV MIG-A | 0 | 150 | 48320.9597 | Instalação | 2023 | 2023 | 2023
18556 | GET-N e NE | Estudo para Dimensionamento das ICG referentes Centrais Geradoras Eólicas do LER 2009, dos Estados Ceará, Rio Grande do Norte e Bahia | LT | LT 230 kV Paraíso - Açu II, C3 | Circuito Simples 230 kV, 1 x 636 MCM (Grosbeak), 123 km EL (Entrada de Linha) 230 kV, Arranjo BD4 // SE Paraíso EL (Entrada de Linha) 230 kV, Arranjo BD4 // SE Açu II MIM - 230 kV // SE Paraíso MIM - 230 kV // SE Açu II | 123 | 0 | 105016.8752 | Leilão | 2022 | 2022 | 2022
18557 | GET-N e NE | Estudo para Dimensionamento das ICG referentes Centrais Geradoras Eólicas do LER 2009, dos Estados Ceará, Rio Grande do Norte e Bahia | LT | LT 230 kV Mossoró II - Açu II, C2 | Circuito Simples 230 kV, 1 x 636 MCM (Grosbeak), 69 km EL (Entrada de Linha) 230 kV, Arranjo BD4 // SE Mossoró II EL (Entrada de Linha) 230 kV, Arranjo BD4 // SE Açu II MIM - 230 kV // SE Mossoró II MIM - 230 kV // SE Açu II | 69 | 0 | 67069.6599 | Leilão | 2022 | 2022 | 2022
18558 | GET-N e NE | Estudo de Expansão do Sistema de Transmissão da Área Sul do Nordeste Brasileiro | LT | LT 500 kV Sapeaçu - Camaçari IV, C1 | Circuito Simples 500 kV, 4 x 636 MCM (Grosbeak), 106 km IB (Interligação de Barras) 500 kV, Arranjo DJM // SE Sapeaçu EL (Entrada de Linha) 500 kV, Arranjo DJM // SE Sapeaçu EL (Entrada de Linha) 500 kV, Arranjo DJM // SE Camaçari IV IB (Interligação de Barras) 500 kV, Arranjo DJM // SE Camaçari IV MIM - 500 kV // SE Sapeaçu MIM - 500 kV // SE Camaçari IV | 106 | 0 | 236222.5961 | Leilão | 2022 | 2022 | 2022
18578 | GET-SUL | Estudo de Acesso das PCHs Fundãozinho, Areado e Bandeirante e Conexão da Enersul na Região de Paraíso no Estado do Mato Grosso do Sul | LT | LT 230 kV Paraíso 2 - Chapadão, C2 | Circuito Simples 230 kV, 2 x 795 MCM (Drake), 60 km EL (Entrada de Linha) 230 kV, Arranjo BD4 // SE Chapadão EL (Entrada de Linha) 230 kV, Arranjo BD4 // SE Paraíso 2 MIM - 230 kV // SE Paraíso 2 MIM - 230 kV // SE Chapadão MIG-A // SE Chapadão | 60 | 0 | 90797.2888 | Leilão | 2022 | 2022 | 2022
18577 | GET-SUL | Estudo de Acesso das PCHs Fundãozinho, Areado e Bandeirante e Conexão da Enersul na Região de Paraíso no Estado do Mato Grosso do Sul | SE | SE 230/138 kV Paraíso 2 | 1° e 2° ATF 230/138 kV, 2 x 150 MVA 3Ф CT (Conexão de Transformador) 230 kV, Arranjo BD4 CT (Conexão de Transformador) 138 kV, Arranjo BPT IB (Interligação de Barras) 230 kV, Arranjo BD4 IB (Interligação de Barras) 138 kV, Arranjo BPT EL (Entrada de Linha) 230 kV, Arranjo BD4 EL (Entrada de Linha) 138 kV, Arranjo BPT CRL (Conex. de Reator de Linha) 230 kV, Arranjo BD4 MIG (Terreno Urbano) MIM - 230 kV MIM - 138 kV | 0 | 300 | 79946.5982 | Leilão | 2022 | 2022 | 2022
18580 | GET-SUL | Estudo de Acesso das PCHs Fundãozinho, Areado e Bandeirante e Conexão da Enersul na Região de Paraíso no Estado do Mato Grosso do Sul | SECC LT | SECC LT 230 kV Campo Grande 2 - Chapadão, C1 (CD), na SE Paraíso 2 | Circuito Duplo 230 kV, 2 x 795 MCM (Drake), 1 km EL (Entrada de Linha) 230 kV, Arranjo BD4 MIM - 230 kV | 2 | 0 | 22188.089 | Leilão | 2022 | 2022 | 2022
18579 | GET-SUL | Estudo de Acesso das PCHs Fundãozinho, Areado e Bandeirante e Conexão da Enersul na Região de Paraíso no Estado do Mato Grosso do Sul | LT | LT 230 kV Campo Grande 2 - Paraíso 2, C2 | Circuito Simples 230 kV, 2 x 795 MCM (Drake), 240 km Reator de Linha Manobrável 230 kV, 1 x 20 Mvar 3Ф // SE Campo Grande 2 Reator de Linha Manobrável 230 kV, 1 x 20 Mvar 3Ф // SE Paraíso 2 EL (Entrada de Linha) 230 kV, Arranjo BD4 // SE Campo Grande 2 EL (Entrada de Linha) 230 kV, Arranjo BD4 // SE Paraíso 2 CRL (Conexão de Reator de Linha Man.) 230 kV, Arranjo BD4 // SE Campo Grande 2 CRL (Conexão de Reator de Linha Man.) 230 kV, Arranjo BD4 // SE Paraíso 2 MIM - 230 kV // SE Campo Grande 2 MIM - 230 kV // SE Paraíso 2 MIG-A // SE Paraíso 2 | 240 | 0 | 318400.0092 | Leilão | 2022 | 2022 | 2022
18612 | GET-SUL | Estudo de Atendimento Elétrico ao Estado do Paraná: Regiões Norte e Noroeste | LT | LT 230 kV Sarandi - Paranavaí Norte, C1 e C2 (CD) | Circuito Duplo 230 kV, 1 x 795 MCM (Drake), 86 km EL (Entrada de Linha) 230 kV, Arranjo BD4 // SE Sarandi EL (Entrada de Linha) 230 kV, Arranjo BD4 // SE Paranavaí Norte MIM - 230 kV // SE Sarandi MIM - 230 kV // SE Paranavaí Norte | 172 | 0 | 144708.3013 | Leilão | 2022 | 2022 | 2022
18605 | GET-SUL | Estudo de Atendimento Elétrico ao Estado do Paraná: Regiões Norte e Noroeste | SE | SE 230/138 kV Paranavaí Norte | 1° e 2° ATF 230/138 kV, (6 + 1R) x 50 MVA 1Ф 1° Capacitor em Derivação 138 kV, 1 x 30 Mvar 3Ф CT (Conexão de Transformador) 230 kV, Arranjo BD4 CT (Conexão de Transformador) 138 kV, Arranjo BD4 IB (Interligação de Barras) 230 kV, Arranjo BD4 IB (Interligação de Barras) 138 kV, Arranjo BD4 EL (Entrada de Linha) 230 kV, Arranjo BD4 EL (Entrada de Linha) 138 kV, Arranjo BD4 CCD (Conexão de Capacitor Derivação) 138 kV, Arranjo BD4 MIG (Terreno Rural) MIM - 230 kV MIM - 138 kV | 0 | 300 | 94875.6211 | Leilão | 2022 | 2022 | 2022
18660 | GET-SUL | Estudo de Atendimento Elétrico ao Estado do Mato Grosso do Sul | LT | LT 525 kV Guaíra - Foz do Iguaçu, C1 e C2 (CD) | Circuito Duplo 525 kV, 4 x 954 MCM (Rail), 170 km EL (Entrada de Linha) 525 kV, Arranjo DJM // SE Guaíra EL (Entrada de Linha) 525 kV, Arranjo DJM // SE Foz do Iguaçu IB (Interligação de Barras) 525 kV, Arranjo DJM // SE Foz do Iguaçu MIM - 525 kV // SE Foz do Iguaçu MIG-A // SE Foz do Iguaçu | 340 | 0 | 715708.2276 | Leilão | 2022 | 2022 | 2022
18639 | GET-SUL | Estudo de Atendimento Elétrico ao Estado do Mato Grosso do Sul | SE | SE 525/230/138 kV Guaíra | 1° Reator de Barra 525 kV, (3+1R) x 50 Mvar 1Ф 1º e 2º ATF 525/230 kV, (6 + 1R) x 224 MVA 1Ф CT (Conexão de Transformador) 525 kV, Arranjo DJM CT (Conexão de Transformador) 230 kV, Arranjo BPT IB (Interligação de Barras) 525 kV, Arranjo DJM CRB (Conexão de Reator de Barra) 525 kV, Arranjo DJM EL (Entrada de Linha) 525 kV, Arranjo DJM IB (Interligação de Barras) 525 kV, Arranjo DJM MIG (Terreno Urbano) MIM - 525 kV MIM - 230 kV | 0 | 1344 | 268682.8671 | Leilão | 2022 | 2022 | 2022
18862 | GET-SUL | Estudo Prospectivo para Avaliação da Integração do Potencial Eólico do Estado do Rio Grande do Sul | LT | LT 525 kV Gravataí - Capivari do Sul, C1 | Circuito Simples 525 kV, 4 x 954 MCM (Rail), 80 km EL (Entrada de Linha) 525 kV, Arranjo DJM // SE Capivari do Sul IB (Interligação de Barras) 525 kV, Arranjo DJM // SE Capivari do Sul EL (Entrada de Linha) 525 kV, Arranjo DJM // SE Gravataí MIM - 525 kV // SE Capivari do Sul MIG-A // SE Gravataí | 80 | 0 | 215824.422 | Leilão | 2022 | 2022 | 2022
18863 | GET-SUL | Estudo Prospectivo para Avaliação da Integração do Potencial Eólico do Estado do Rio Grande do Sul | LT | LT 525 kV Guaíba 3 - Capivari do Sul, C1 | Circuito Simples 525 kV, 4 x 954 MCM (Rail), 168 km Reator de Linha Fixo 525 kV, (3+1R) x 33,3 Mvar 1Ф // SE Capivari do Sul EL (Entrada de Linha) 525 kV, Arranjo DJM // SE Guaíba 3 EL (Entrada de Linha) 525 kV, Arranjo DJM // SE Capivari do Sul IB (Interligação de Barras) 525 kV, Arranjo DJM // SE Guaíba 3 CRL (Conexão de Reator de Linha Fixo) 525 kV, Arranjo DJM // SE Capivari do Sul MIM - 525 kV // SE Guaíba 3 | 168 | 0 | 429794.2563 | Leilão | 2022 | 2022 | 2022
18866 | GET-SUL | Estudo Prospectivo para Avaliação da Integração do Potencial Eólico do Estado do Rio Grande do Sul | LT | LT 230 kV Viamão 3 - Capivari do Sul, C1 | Circuito Simples 230 kV, 2 x 795 MCM (Drake), 60 km EL (Entrada de Linha) 230 kV, Arranjo BD4 // SE Capivari do Sul EL (Entrada de Linha) 230 kV, Arranjo BD4 // SE Viamão 3 MIM - 230 kV // SE Viamão 3 MIM - 230 kV // SE Capivari do Sul MIG-A // SE Viamão 3 | 60 | 0 | 96148.2219 | Leilão | 2022 | 2022 | 2022
18911 | GET-SUL | Estudo de Atendimento Elétrico ao Litoral Norte do Rio Grande do Sul | SE | SE 525/230 kV Capivari do Sul | 1° e 2° ATF 230/138 kV, 2 x 100 MVA 3Ф 1° e 2° Reator de Barra 525 kV, (6+1R) x 33,3 Mvar 1Ф 1º e 2º ATF 525/230 kV, (6 + 1R) x 224 MVA 1Ф CT (Conexão de Transformador) 525 kV, Arranjo DJM CT (Conexão de Transformador) 230 kV, Arranjo BD4 CT (Conexão de Transformador) 230 kV, Arranjo BD4 CT (Conexão de Transformador) 138 kV, Arranjo BPT IB (Interligação de Barras) 525 kV, Arranjo DJM IB (Interligação de Barras) 230 kV, Arranjo BD4 IB (Interligação de Barras) 138 kV, Arranjo BPT CRB (Conexão de Reator de Barra) 525 kV, Arranjo DJM EL (Entrada de Linha) 525 kV, Arranjo DJM EL (Entrada de Linha) 230 kV, Arranjo BD4 EL (Entrada de Linha) 138 kV, Arranjo BPT MIG (Terreno Urbano) MIM - 138 kV MIM - 230 kV MIM - 525 kV | 0 | 1544 | 340814.8031 | Leilão | 2022 | 2022 | 2022
18867 | GET-SUL | Estudo Prospectivo para Avaliação da Integração do Potencial Eólico do Estado do Rio Grande do Sul | LT | LT 230 kV Osório 3 - Gravataí 3, C1 | Circuito Simples 230 kV, 2 x 795 MCM (Drake), 68 km EL (Entrada de Linha) 230 kV, Arranjo BD4 // SE Osório 3 EL (Entrada de Linha) 230 kV, Arranjo BD4 // SE Gravataí 3 MIM - 230 kV // SE Osório 3 MIM - 230 kV // SE Gravataí 3 MIG-A // SE Gravataí 3 | 68 | 0 | 106033.6117 | Leilão | 2022 | 2022 | 2022
18712 | GET-SUL | Estudo Prospectivo para Avaliação da Integração do Potencial Eólico do Estado do Rio Grande do Sul | SE | SE 230 kV Osório 3 | IB (Interligação de Barras) 230 kV, Arranjo BD4 EL (Entrada de Linha) 230 kV, Arranjo BD4 MIG (Terreno Urbano) MIM - 230 kV | 0 | 0 | 22914.8941 | Leilão | 2022 | 2022 | 2022
18868 | GET-SUL | Estudo Prospectivo para Avaliação da Integração do Potencial Eólico do Estado do Rio Grande do Sul | SECC LT | SECC LT 230 kV Osório 2 - Lagoa dos Barros, C1, na SE Osório 3 | Circuito Simples 230 kV, 1 x 636 MCM (Grosbeak), 4 km Circuito Simples 230 kV, 1 x 636 MCM (Grosbeak), 4 km EL (Entrada de Linha) 230 kV, Arranjo BD4 MIM - 230 kV | 8 | 0 | 28326.9061 | Leilão | 2022 | 2022 | 2022
18872 | GET-SUL | Estudo Prospectivo para Avaliação da Integração do Potencial Eólico do Estado do Rio Grande do Sul | LT | LT 230 kV Livramento 3 - Cerro Chato, C1 | Circuito Simples 230 kV, 2 x 795 MCM (Drake), 2 km EL (Entrada de Linha) 230 kV, Arranjo BD4 // SE Livramento 3 EL (Entrada de Linha) 230 kV, Arranjo BD4 // SE Cerro Chato MIM - 230 kV // SE Livramento 3 MIM - 230 kV // SE Cerro Chato MIG-A // SE Cerro Chato | 2 | 0 | 25220.5497 | Leilão | 2022 | 2022 | 2022
18873 | GET-SUL | Estudo Prospectivo para Avaliação da Integração do Potencial Eólico do Estado do Rio Grande do Sul | LT | LT 230 kV Livramento 3 - Santa Maria 3, C1 | Circuito Simples 230 kV, 2 x 795 MCM (Drake), 240 km Reator de Linha Fixo 230 kV, 1 x 27 Mvar 3Ф // SE Livramento 3 Reator de Linha Fixo 230 kV, 1 x 27 Mvar 3Ф // SE Santa Maria 3 EL (Entrada de Linha) 230 kV, Arranjo BD4 // SE Livramento 3 EL (Entrada de Linha) 230 kV, Arranjo BD4 // SE Santa Maria 3 CRL (Conexão de Reator de Linha Fixo) 230 kV, Arranjo BD4 // SE Livramento 3 CRL (Conexão de Reator de Linha Fixo) 230 kV, Arranjo BD4 // SE Santa Maria 3 MIM - 230 kV // SE Livramento 3 MIM - 230 kV // SE Santa Maria 3 MIG-A // SE Santa Maria 3 | 240 | 0 | 339369.3384 | Leilão | 2022 | 2022 | 2022
18905 | GET-SUL | Atendimento Elétrico ao Estado do Rio Grande do Sul Região Metropolitana de Porto Alegre | LT | LT 230 kV Porto Alegre 8 - Porto Alegre 1, C1 | Circuito Simples 230 kV, 1 x 795 MCM (Drake), 8 km EL (Entrada de Linha) 230 kV, Arranjo BD4 // SE Porto Alegre 8 EL (Entrada de Linha) 230 kV, Arranjo BD4 // SE Porto Alegre 1 MIM - 230 kV // SE Porto Alegre 8 MIM - 230 kV // SE Porto Alegre 1 MIG-A // SE Porto Alegre 1 | 8 | 0 | 30758.4607 | Leilão | 2022 | 2022 | 2022
18906 | GET-SUL | Atendimento Elétrico ao Estado do Rio Grande do Sul Região Metropolitana de Porto Alegre | LT | LT 230 kV Jardim Botânico - Porto Alegre 1, C1 | Circuito Simples 230 kV, 1 x 795 MCM (Drake), 8 km EL (Entrada de Linha) 230 kV, Arranjo BD4 // SE Porto Alegre 1 EL (Entrada de Linha) 230 kV, Arranjo BD4 // SE Jardim Botânico MIM - 230 kV // SE Porto Alegre 1 MIM - 230 kV // SE Jardim Botânico | 8 | 0 | 28124.6657 | Leilão | 2022 | 2022 | 2022
18903 | GET-SUL | Atendimento Elétrico ao Estado do Rio Grande do Sul Região Metropolitana de Porto Alegre | SE | SE 230/69 kV Porto Alegre 1 | EL (Entrada de Linha) 230 kV, Arranjo BD4 EL (Entrada de Linha) 69 kV, Arranjo BPT | 0 | 0 | 0 | Instalação | 2022 | 2022 | 2022
23587 | GET-N e NE | Estudo de Atendimento à Região Oeste da Bahia | LT | LT 230 kV Rio das Éguas - Rio Formoso II, C1 e C2 (CD) | Circuito Duplo 230 kV, 2 x 795.0 MCM (TERN), 105 km EL (Entrada de Linha) 230 kV, Arranjo BD4 // SE Rio das Éguas EL (Entrada de Linha) 230 kV, Arranjo BD4 // SE Rio Formoso II MIM - 230 kV // SE Rio Formoso II MIM - 230 kV // SE Rio das Éguas | 210 | 0 | 216025.6888 | Leilão | 2024 | 2024 | 2024
22002 | GET-N e NE | Estudo de Atendimento à Região Oeste da Bahia | SE | SE 500/230 kV Rio das Éguas | 1° e 2° ATF 500/230 kV, (6+1R) x 100 MVA 1Ф CT (Conexão de Transformador) 500 kV, Arranjo DJM CT (Conexão de Transformador) 230 kV, Arranjo BD4 IB (Interligação de Barras) 500 kV, Arranjo DJM IB (Interligação de Barras) 230 kV, Arranjo BD4 EL (Entrada de Linha) 230 kV, Arranjo BD4 MIG (Terreno Rural) MIM - 230 kV MIM - 500 kV | 0 | 600 | 167011.0983 | Leilão | 2024 | 2024 | 2024
23588 | GET-N e NE | Estudo de Atendimento à Região Oeste da Bahia | SE | SE 230/138 kV Rio Formoso II | 1º e 2º ATF 230/138 kV, 2 x 200 MVA 3Ф CT (Conexão de Transformador) 230 kV, Arranjo BD4 CT (Conexão de Transformador) 138 kV, Arranjo BD4 IB (Interligação de Barras) 230 kV, Arranjo BD4 IB (Interligação de Barras) 138 kV, Arranjo BD4 MIG (Terreno Rural) MIM - 230 kV MIM - 138 kV | 0 | 400 | 69131.4233 | Leilão | 2024 | 2024 | 2024
19165 | GET-SE/CO + AC e RO | Estudo de Atendimento à Região Centro do Estado do Espírito Santo | LT | LT 500 kV Mesquita - João Neiva 2, C1 | Circuito Simples 500 kV, 4 x 954 MCM (Rail), 240 km Reator de Linha Fixo 500 kV, (3+1R) x 33,3 Mvar 1Ф // SE Mesquita Reator de Linha Fixo 500 kV, (3+1R) x 33,3 Mvar 1Ф // SE João Neiva 2 EL (Entrada de Linha) 500 kV, Arranjo DJM // SE Mesquita EL (Entrada de Linha) 500 kV, Arranjo DJM // SE João Neiva 2 IB (Interligação de Barras) 500 kV, Arranjo DJM // SE Mesquita IB (Interligação de Barras) 500 kV, Arranjo DJM // SE João Neiva 2 CRL (Conexão de Reator de Linha Fixo) 500 kV, Arranjo DJM // SE Mesquita CRL (Conexão de Reator de Linha Fixo) 500 kV, Arranjo DJM // SE João Neiva 2 MIM - 500 kV // SE João Neiva 2 MIM - 500 kV // SE Mesquita MIG-A // SE Mesquita MIG-A // SE João Neiva 2 | 240 | 0 | 609666.9798 | Leilão | 2022 | 2022 | 2022
19166 | GET-SE/CO + AC e RO | Estudo de Atendimento à Região Centro do Estado do Espírito Santo | SE | SE 500/345 kV João Neiva 2 | 1° ATF 500/345 kV, (3+1R) x 350 MVA 1Ф 1° Reator de Barra 500 kV, 3 x 33,3 Mvar 1Ф CT (Conexão de Transformador) 500 kV, Arranjo DJM CT (Conexão de Transformador) 345 kV, Arranjo DJM CRB (Conexão de Reator de Barra) 500 kV, Arranjo DJM IB (Interligação de Barras) 345 kV, Arranjo DJM IB (Interligação de Barras) 500 kV, Arranjo DJM EL (Entrada de Linha) 138 kV, Arranjo BD4 IB (Interligação de Barras) 500 kV, Arranjo DJM MIG (Terreno Rural) MIM - 500 kV MIM - 345 kV | 0 | 1050 | 178168.2827 | Leilão | 2022 | 2022 | 2022
24725 | GET-N e NE | Atendimento às cargas da Região Metropolitana de Fortaleza | SE | SE 230/69 kV Maracanaú II | 1º, 2º e 3º TF 230/69 kV, 3 x 150 MVA 3Ф Transformador de Aterramento 69 kV, 1 x 10 MVA CT (Conexão de Transformador) 230 kV, Arranjo BD4 IB (Interligação de Barras) 230 kV, Arranjo BD4 EL (Entrada de Linha) 230 kV, Arranjo BD4 CT (Conexão de Transformador) 69 kV, Arranjo BPT CTA (Conexão de Transformador de Aterramento) 69 kV IB (Interligação de Barras) 69 kV, Arranjo BPT MIG (Terreno Urbano) MIM - 230 kV MIM - 69 kV | 0 | 450 | 100788.8167 | Leilão | 2022 | 2022 | 2022
24726 | GET-N e NE | Atendimento às cargas da Região Metropolitana de Fortaleza | SECC LT | SECC LT 230 kV Fortaleza II - Cauípe, C1, na SE Maracanaú II | Circuito Simples 230 kV, 2 x 954.0 MCM (RAIL), 1 km Circuito Simples 230 kV, 2 x 954.0 MCM (RAIL), 1 km EL (Entrada de Linha) 230 kV, Arranjo BD4 MIM - 230 kV | 2 | 0 | 20693.8575 | Leilão | 2022 | 2022 | 2022
19304 | GET-SE/CO + AC e RO | Estudo de Atendimento à Região de Juiz de Fora e Conselheiro Lafaiete (Transformações de Fronteira) | SE | SE 345/138 kV Lafaiete 1 | Transporte de Trafo 345/138 kV de 150 MVA da SE Juiz de Fora 1 Infraestrutura para instalação de autotransformador reserva CT (Conexão de Transformador) 345 kV, Arranjo AN | 0 | 0 | 18472.1648 | Instalação | 2022 | 2022 | 2022
20738 | GET-SE/CO + AC e RO | Estudo de Atendimento à Região de Governador Valadares | SE | SE 230/138 kV Governador Valadares 2 | Substituição de equipamentos do vão 21F, BPT 1° e 2° TF 230/13,8 kV, 2 x 50 MVA 3Ф MIM - 13,8 kV CT (Conexão de Transformador) 13,8 kV, Arranjo BPT CT (Conexão de Transformador) 230 kV, Arranjo BPT EL (Entrada de Linha) 13,8 kV, Arranjo BPT | 0 | 100 | 25522.5243 | Substituição | 2023 | 2023 | 2023
20739 | GET-SE/CO + AC e RO | Estudo de Atendimento à Região de Governador Valadares | SE | SE 230/13.8 kV Ipatinga 1 | Custo de transporte de trafo 230/13,8 kV de GV2 p/ Ipatinga 1 Infraestrutura p/ instalação de trafo 230/13,8 kV (Obras civis do módulo de instalação do equipamento) Infraestrutura p/ instalação de trafo 230/13,8 kV (Percentual do módulo geral) | 0 | 0 | 2494.7828 | Instalação | 2024 | 2024 | 2024
20740 | GET-SE/CO + AC e RO | Estudo de Atendimento à Região de Governador Valadares | SE | SE 230/13.8 kV Itabira 2 | Custo de transporte de trafo 230/13,8 kV de GV2 p/ Itabira 2 Infraestrutura p/ instalação de trafo 230/13,8 kV (Obras civis do módulo de instalação do equipamento) Infraestrutura p/ instalação de trafo 230/13,8 kV (Percentual de módulo geral) | 0 | 0 | 2494.7828 | Instalação | 2023 | 2023 | 2023
19045 | GET-SE/CO + AC e RO | Reforço Estrutural ao Sistema de Transmissão da Região Leste de Minas Gerais | LT | LT 230 kV Mesquita - Timóteo 2, C1 | Circuito Simples 230 kV, 1 x 636 MCM (Grosbeak), 30 km EL (Entrada de Linha) 230 kV, Arranjo BD4 // SE Timóteo 2 EL (Entrada de Linha) 230 kV, Arranjo BD4 // SE Mesquita | 30 | 0 | 44009.4166 | Leilão | 2022 | 2022 | 2022
19068 | GET-SE/CO + AC e RO | Reforço de Transmissão/Distribuição para os sistemas de Guanhães e Ipatinga – Região Leste de Minas Gerais | SE | SE 230/69 kV Timóteo 2 | 1° ATF 230/69 kV, (3+1R) x 20 MVA 1Ф CT (Conexão de Transformador) 230 kV, Arranjo BD4 CT (Conexão de Transformador) 69 kV, Arranjo BPT EL (Entrada de Linha) 69 kV, Arranjo BPT MIM - 230 kV MIM - 69 kV | 0 | 60 | 32032.5056 | Leilão | 2022 | 2022 | 2022
19122 | GET-SE/CO + AC e RO | Estudo de Atendimento Elétrico ao Estado de Minas Gerais – Período Pré-Tapajós | LT | LT 345 kV Sete Lagoas 4 - Betim 6, C1 | Circuito Simples 345 kV, 2 x 795 MCM (Drake), 43 km EL (Entrada de Linha) 345 kV, Arranjo DJM // SE Sete Lagoas 4 EL (Entrada de Linha) 345 kV, Arranjo DJM // SE Betim 6 IB (Interligação de Barras) 345 kV, Arranjo DJM // SE Betim 6 MIM - 345 kV // SE Betim 6 | 43 | 0 | 85788.71 | Leilão | 2022 | 2022 | 2022
19123 | GET-SE/CO + AC e RO | Estudo de Atendimento Elétrico ao Estado de Minas Gerais – Período Pré-Tapajós | LT | LT 345 kV Betim 6 - Sarzedo, C1 | Circuito Simples 345 kV, 3 x 795 MCM (Drake), 22 km EL (Entrada de Linha) 345 kV, Arranjo DJM // SE Betim 6 EL (Entrada de Linha) 345 kV, Arranjo DJM // SE Sarzedo | 22 | 0 | 133994.0247 | Leilão | 2022 | 2022 | 2022
19124 | GET-SE/CO + AC e RO | Estudo de Atendimento Elétrico ao Estado de Minas Gerais – Período Pré-Tapajós | LT | LT 345 kV Presidente Juscelino - Sete Lagoas 4, C1 e C2 (CS) | Circuito Simples 345 kV, 2 x 795 MCM (Drake), 97 km Circuito Simples 345 kV, 2 x 795 MCM (Drake), 97 km EL (Entrada de Linha) 345 kV, Arranjo DJM // SE Presidente Juscelino IB (Interligação de Barras) 345 kV, Arranjo DJM // SE Presidente Juscelino IB (Interligação de Barras) 345 kV, Arranjo DJM // SE Sete Lagoas 4 EL (Entrada de Linha) 345 kV, Arranjo DJM // SE Sete Lagoas 4 MIM - 345 kV // SE Presidente Juscelino MIM - 345 kV // SE Sete Lagoas 4 MIG-A // SE Sete Lagoas 4 | 194 | 0 | 329431.695 | Leilão | 2022 | 2022 | 2022
19125 | GET-SE/CO + AC e RO | Estudo de Atendimento Elétrico ao Estado de Minas Gerais – Período Pré-Tapajós | LT | LT 345 kV Itabirito 2 - Barro Branco, C1 | Circuito Simples 345 kV, 2 x 795 MCM (Drake), 54 km IB (Interligação de Barras) 345 kV, Arranjo DJM // SE Itabirito 2 EL (Entrada de Linha) 345 kV, Arranjo DJM // SE Barro Branco IB (Interligação de Barras) 345 kV, Arranjo DJM // SE Barro Branco EL (Entrada de Linha) 345 kV, Arranjo DJM // SE Itabirito 2 MIM - 345 kV // SE Itabirito 2 MIM - 345 kV // SE Barro Branco MIG-A // SE Itabirito 2 MIG-A // SE Barro Branco | 54 | 0 | 117559.1998 | Leilão | 2022 | 2022 | 2022
19126 | GET-SE/CO + AC e RO | Estudo de Atendimento Elétrico ao Estado de Minas Gerais – Período Pré-Tapajós | LT | LT 500 kV Pirapora 2 - Presidente Juscelino, C1 e C2 (CS) | Circuito Simples 500 kV, 4 x 954 MCM (Rail), 172 km Circuito Simples 500 kV, 4 x 954 MCM (Rail), 172 km Reator de Linha Manobrável 500 kV, (6+1R) x 23,33 Mvar 1Ф // SE Pirapora 2 Reator de Linha Manobrável 500 kV, (6+1R) x 23,33 Mvar 1Ф // SE Presidente Juscelino EL (Entrada de Linha) 500 kV, Arranjo DJM // SE Pirapora 2 IB (Interligação de Barras) 500 kV, Arranjo DJM // SE Pirapora 2 CRL (Conexão de Reator de Linha Man.) 500 kV, Arranjo DJM // SE Pirapora 2 EL (Entrada de Linha) 500 kV, Arranjo DJM // SE Presidente Juscelino CRL (Conexão de Reator de Linha Man.) 500 kV, Arranjo DJM // SE Presidente Juscelino MIM - 500 kV // SE Pirapora 2 MIG-A // SE Presidente Juscelino | 344 | 0 | 872561.9249 | Leilão | 2022 | 2022 | 2022
19127 | GET-SE/CO + AC e RO | Estudo de Atendimento Elétrico ao Estado de Minas Gerais – Período Pré-Tapajós | LT | LT 500 kV Presidente Juscelino - Itabira 5, C1 | Circuito Simples 500 kV, 4 x 954 MCM (Rail), 163 km Reator de Linha Manobrável 500 kV, (3+1R) x 23,33 Mvar 1Ф // SE Presidente Juscelino Reator de Linha Manobrável 500 kV, (3+1R) x 23,33 Mvar 1Ф // SE Itabira 5 EL (Entrada de Linha) 500 kV, Arranjo DJM // SE Presidente Juscelino IB (Interligação de Barras) 500 kV, Arranjo DJM // SE Presidente Juscelino CRL (Conexão de Reator de Linha Man.) 500 kV, Arranjo DJM // SE Presidente Juscelino EL (Entrada de Linha) 500 kV, Arranjo DJM // SE Itabira 5 IB (Interligação de Barras) 500 kV, Arranjo DJM // SE Itabira 5 CRL (Conexão de Reator de Linha Man.) 500 kV, Arranjo DJM // SE Itabira 5 MIM - 500 kV // SE Presidente Juscelino MIM - 500 kV // SE Itabira 5 | 163 | 0 | 442805.859 | Leilão | 2022 | 2022 | 2022
19113 | GET-SE/CO + AC e RO | Estudo de Atendimento Elétrico ao Estado de Minas Gerais – Período Pré-Tapajós | SE | SE 345/138 kV Betim 6 | 1° e 2° ATF 345/138 kV, (6+1R) x 300 MVA 1Ф IB (Interligação de Barras) 345 kV, Arranjo DJM IB (Interligação de Barras) 345 kV, Arranjo DJM CT (Conexão de Transformador) 345 kV, Arranjo DJM CT (Conexão de Transformador) 138 kV, Arranjo BD4 IB (Interligação de Barras) 138 kV, Arranjo BD4 IB (Interligação de Barras) 345 kV, Arranjo DJM EL (Entrada de Linha) 138 kV, Arranjo BD4 EL (Entrada de Linha) 345 kV, Arranjo DJM MIG (Terreno Rural) MIM - 345 kV MIM - 138 kV | 0 | 1800 | 173291.3775 | Leilão | 2022 | 2022 | 2022
19117 | GET-SE/CO + AC e RO | Estudo de Atendimento Elétrico ao Estado de Minas Gerais – Período Pré-Tapajós | SE | SE 500/345 kV Presidente Juscelino | 1° ATF 500/345 kV, (3+1R) x 400 MVA 1Ф IB (Interligação de Barras) 500 kV, Arranjo DJM IB (Interligação de Barras) 500 kV, Arranjo DJM CT (Conexão de Transformador) 500 kV, Arranjo DJM CT (Conexão de Transformador) 345 kV, Arranjo DJM IB (Interligação de Barras) 345 kV, Arranjo DJM CRB (Conexão de Reator de Barra) 500 kV, Arranjo DJM IB (Interligação de Barras) 500 kV, Arranjo DJM IB (Interligação de Barras) 345 kV, Arranjo DJM EL (Entrada de Linha) 500 kV, Arranjo DJM EL (Entrada de Linha) 345 kV, Arranjo DJM MIG (Terreno Rural) MIM - 500 kV MIM - 345 kV | 0 | 1200 | 181135.4734 | Leilão | 2022 | 2022 | 2022
19118 | GET-SE/CO + AC e RO | Estudo de Atendimento Elétrico ao Estado de Minas Gerais – Período Pré-Tapajós | SE | SE 345 kV Sarzedo | IB (Interligação de Barras) 345 kV, Arranjo DJM IB (Interligação de Barras) 345 kV, Arranjo DJM EL (Entrada de Linha) 345 kV, Arranjo DJM MIG (Terreno Urbano) MIM - 345 kV | 0 | 0 | 36234.2606 | Leilão | 2022 | 2022 | 2022
19114 | GET-SE/CO + AC e RO | Estudo de Atendimento Elétrico ao Estado de Minas Gerais – Período Pré-Tapajós | SECC LT | SECC LT 345 kV Neves 1 - Barreiro 1, C1, na SE Betim 6 | Circuito Simples 345 kV, 2 x 795 MCM (Drake), 10,5 km Circuito Simples 345 kV, 2 x 795 MCM (Drake), 10,5 km EL (Entrada de Linha) 345 kV, Arranjo DJM | 21 | 0 | 50351.2932 | Leilão | 2022 | 2022 | 2022
19128 | GET-SE/CO + AC e RO | Estudo de Atendimento Elétrico ao Estado de Minas Gerais – Período Pré-Tapajós | SECC LT | SECC LT 345 kV Pimenta - Barreiro 1, C1, na SE Sarzedo | Circuito Simples 345 kV, 2 x 795 MCM (Drake), 1,5 km Circuito Simples 345 kV, 2 x 795 MCM (Drake), 1,5 km EL (Entrada de Linha) 345 kV, Arranjo DJM MIG-A | 3 | 0 | 24756.283 | Leilão | 2022 | 2022 | 2022
21849 | GET SP | Estudo Prospectivo para Escoamento do Potencial de Fotovoltaica/Biomassa na Região Noroeste do Estado de São Paulo | SE | SE 500/440/138 kV Água Vermelha | 2º TF 440/138 kV, (3 + 1R) x 100 MVA 1Ф Cabo isolado para integração do novo TR CT (Conexão de Transformador) 440 kV, Arranjo DJM IB (Interligação de Barras) 440 kV, Arranjo DJM CT (Conexão de Transformador) 138 kV, Arranjo BD4 MIM - 440 kV MIM - 138 kV | 0 | 300 | 68166.0638 | Instalação | 2023 | 2023 | 2023
23257 | GET-N e NE | Estudo de Atendimento às Cargas da SE Milagres | SE | SE 230/69 kV Crato II | 1º e 2º TF 230/69 kV, 2 x 150 MVA 3Ф CT (Conexão de Transformador) 230 kV, Arranjo BD4 CT (Conexão de Transformador) 69 kV, Arranjo BPT IB (Interligação de Barras) 230 kV, Arranjo BD4 IB (Interligação de Barras) 69 kV, Arranjo BPT EL (Entrada de Linha) 230 kV, Arranjo BD4 EL (Entrada de Linha) 69 kV, Arranjo BPT CCD (Conexão de Capacitor Derivação) 230 kV, Arranjo BD4 MIG (Terreno Rural) MIM - 230 kV MIM - 69 kV | 0 | 300 | 66631.0784 | Leilão | 2024 | 2024 | 2024
23259 | GET-N e NE | Estudo de Atendimento às Cargas da SE Milagres | SECC LT | SECC LT 230 kV Milagres - Tauá II, C1 (CD), na SE Crato II | Circuito Duplo 230 kV, 1 x 636.0 MCM (GROSBEAK), 34 km EL (Entrada de Linha) 230 kV, Arranjo BD4 MIM - 230 kV | 68 | 0 | 58847.5832 | Leilão | 2024 | 2024 | 2024
19147 | GET-SE/CO + AC e RO | Aumento da Capacidade de Transmissão da Interligação Nordeste-Sudeste | LT | LT 230 kV Porto Estrela - Ipatinga 1, C3 | Recondutoramento 1,6 km Adequações SEs Mesquita, Porto Estrela e Ipatinga 1 | 1.6 | 0 | 48261.2343 | Substituição | 2022 | 2022 | 2022
21847 | GET-SE/CO + AC e RO | Aumento da Capacidade de Transmissão da Interligação Nordeste-Sudeste | SECC LT | SECC LT 230 kV Porto Estrela - Ipatinga 1, C1 (CD), na SE Mesquita | Circuito Duplo 230 kV, 1 x 795.0 MCM (TERN), 1 km EL (Entrada de Linha) 230 kV, Arranjo BD4 MIM - 230 kV | 2 | 0 | 20916.6917 | Leilão | 2022 | 2022 | 2022
19219 | GET SP | Estudo para Definição de Reforços ao Sistema Elétrico do Litoral de São Paulo | LT | LT 230 kV Henry Borden - Manoel da Nóbrega, C1 e C2 (CD) | Circuito Duplo 230 kV, 2 x 636 MCM (Grosbeak), 20 km EL (Entrada de Linha) 230 kV, Arranjo BD4 // SE Henry Borden EL (Entrada de Linha) 230 kV, Arranjo BD4 // SE Manoel da Nóbrega MIM - 230 kV // SE Henry Borden MIM - 230 kV // SE Manoel da Nóbrega | 40 | 0 | 78447.1701 | Leilão | 2024 | 2024 | 2024
19221 | GET SP | Estudo para Definição de Reforços ao Sistema Elétrico do Litoral de São Paulo | SE | SE 230/138/88 kV Manoel da Nóbrega | 1° e 2° ATF 230/138 kV, (6+1R) x 75 MVA 1Ф 1° ATF 230/138-88 kV, (3+1R) x 75 MVA 1Ф CT (Conexão de Transformador) 230 kV, Arranjo BD4 CT (Conexão de Transformador) 138 kV, Arranjo BD4 CT (Conexão de Transformador) 138 kV, Arranjo BD4 IB (Interligação de Barras) 230 kV, Arranjo BD4 IB (Interligação de Barras) 138 kV, Arranjo BD4 IB (Interligação de Barras) 138 kV, Arranjo BD4 EL (Entrada de Linha) 230 kV, Arranjo BD4 EL (Entrada de Linha) 138 kV, Arranjo BD4 EL (Entrada de Linha) 138 kV, Arranjo BD4 MIG (Terreno Rural) MIM - 230 kV MIM - 138 kV | 0 | 675 | 150229.3653 | Leilão | 2024 | 2024 | 2024
19328 | GET-SUL | Estudo de Atendimento ao Estado de Santa Catarina: Regiões Norte e Vale do Itajaí | LT | LT 525 kV Joinville Sul - Areia, C1 | Circuito Simples 525 kV, 4 x 954.0 MCM (RAIL), 292.4 km 1º Reator de Linha Fixo 525 kV, (3 + 1R) x 50 MVar 1Ф // SE Joinville Sul 1º Reator de Linha Fixo 525 kV, (3 + 1R) x 50 MVar 1Ф // SE Areia EL (Entrada de Linha) 525 kV, Arranjo DJM // SE Joinville Sul EL (Entrada de Linha) 525 kV, Arranjo DJM // SE Areia IB (Interligação de Barras) 525 kV, Arranjo DJM // SE Areia CRL (Conexão de Reator de Linha Fixo) 525 kV, Arranjo DJM // SE Areia CRL (Conexão de Reator de Linha Fixo) 525 kV, Arranjo DJM // SE Joinville Sul MIM - 525 kV // SE Areia MIG-A // SE Areia | 292.4 | 0 | 731794.9034 | Leilão | 2022 | 2022 | 2022
19331 | GET-SUL | Estudo de Atendimento ao Estado de Santa Catarina: Regiões Norte e Vale do Itajaí | LT | LT 525 kV Joinville Sul - Itajaí 2, C1 | Circuito Simples 525 kV, 4 x 954.0 MCM (RAIL), 81.5 km EL (Entrada de Linha) 525 kV, Arranjo DJM // SE Joinville Sul EL (Entrada de Linha) 525 kV, Arranjo DJM // SE Itajaí 2 | 81.5 | 0 | 201345.3393 | Leilão | 2022 | 2022 | 2022
19332 | GET-SUL | Estudo de Atendimento ao Estado de Santa Catarina: Regiões Norte e Vale do Itajaí | LT | LT 525 kV Itajaí 2 - Biguaçu, C1 | Circuito Simples 525 kV, 4 x 954.0 MCM (RAIL), 63.4 km EL (Entrada de Linha) 525 kV, Arranjo DJM // SE Itajaí 2 EL (Entrada de Linha) 525 kV, Arranjo DJM // SE Biguaçu IB (Interligação de Barras) 525 kV, Arranjo DJM // SE Itajaí 2 IB (Interligação de Barras) 525 kV, Arranjo DJM // SE Biguaçu MIM - 525 kV // SE Biguaçu MIM - 525 kV // SE Itajaí 2 MIG-A // SE Itajaí 2 | 63.4 | 0 | 194233.8194 | Leilão | 2022 | 2022 | 2022
19341 | GET-SUL | Estudo de Atendimento ao Estado de Santa Catarina: Regiões Norte e Vale do Itajaí | LT | LT 230 kV Itajaí - Itajaí 2, C1 e C2 (CS) | Circuito Simples 230 kV, 2 x 636.0 MCM (GROSBEAK), 7.1 km Circuito Simples 230 kV, 2 x 636.0 MCM (GROSBEAK), 7.1 km EL (Entrada de Linha) 230 kV, Arranjo BD4 // SE Itajaí EL (Entrada de Linha) 230 kV, Arranjo BD4 // SE Itajaí 2 MIM - 230 kV // SE Itajaí MIM - 230 kV // SE Itajaí 2 | 14.2 | 0 | 58120.3807 | Leilão | 2022 | 2022 | 2022
19316 | GET-SUL | Estudo de Atendimento ao Estado de Santa Catarina: Regiões Norte e Vale do Itajaí | SE | SE 525/230/138 kV Joinville Sul | 1°, 2° e 3° ATF 525/230 kV, (9+1R) x 224 MVA 1Ф 1° e 2° ATF 230/138 kV, 2 x 225 MVA 3Ф 1° Reator de Barra 525 kV, (3+1R) x 50 Mvar 1Ф CT (Conexão de Transformador) 525 kV, Arranjo DJM CT (Conexão de Transformador) 230 kV, Arranjo BD4 IB (Interligação de Barras) 525 kV, Arranjo DJM CT (Conexão de Transformador) 138 kV, Arranjo BPT CRB (Conexão de Reator de Barra) 525 kV, Arranjo DJM IB (Interligação de Barras) 230 kV, Arranjo BD4 IB (Interligação de Barras) 138 kV, Arranjo BPT EL (Entrada de Linha) 525 kV, Arranjo DJM EL (Entrada de Linha) 230 kV, Arranjo BD4 EL (Entrada de Linha) 138 kV, Arranjo BPT IB (Interligação de Barras) 525 kV, Arranjo DJM CT (Conexão de Transformador) 230 kV, Arranjo BD4 CT (Conexão de Transformador) 138 kV, Arranjo BPT MIG (Terreno Urbano) MIM - 525 kV MIM - 230 kV MIM - 138 kV | 0 | 2466 | 435761.0068 | Leilão | 2022 | 2022 | 2022
19324 | GET-SUL | Estudo de Atendimento ao Estado de Santa Catarina: Regiões Norte e Vale do Itajaí | SE | SE 525/230/138 kV Itajaí 2 | 1° e 2° ATF 230/138 kV, 2 x 225 MVA 3Ф 1º e 2º ATF 525/230 kV, (6 + 1R) x 224 MVA 1Ф 1º e 2º Reator de Barra 525 kV, (6 + 1R) x 50 MVar 1Ф CT (Conexão de Transformador) 230 kV, Arranjo BD4 CT (Conexão de Transformador) 138 kV, Arranjo BPT IB (Interligação de Barras) 230 kV, Arranjo BD4 IB (Interligação de Barras) 138 kV, Arranjo BPT EL (Entrada de Linha) 230 kV, Arranjo BD4 EL (Entrada de Linha) 138 kV, Arranjo BPT CT (Conexão de Transformador) 525 kV, Arranjo DJM IB (Interligação de Barras) 525 kV, Arranjo DJM CRB (Conexão de Reator de Barra) 525 kV, Arranjo DJM EL (Entrada de Linha) 525 kV, Arranjo DJM IB (Interligação de Barras) 525 kV, Arranjo DJM CT (Conexão de Transformador) 525 kV, Arranjo DJM CT (Conexão de Transformador) 230 kV, Arranjo BD4 CT (Conexão de Transformador) 138 kV, Arranjo BPT MIG (Terreno Urbano) MIM - 230 kV MIM - 138 kV MIM - 525 kV | 0 | 1794 | 377214.2407 | Leilão | 2022 | 2022 | 2022
21266 | GET-SUL | Estudo de Atendimento ao Estado de Santa Catarina: Regiões Norte e Vale do Itajaí | SECC LT | SECC LT 230 kV Joinville - Joinville Norte, C1 (CD), na SE Joinville Sul | Circuito Duplo 230 kV, 2 x 795.0 MCM (TERN), 13.3 km EL (Entrada de Linha) 230 kV, Arranjo BD4 MIM - 230 kV | 26.6 | 0 | 49698.4055 | Leilão | 2022 | 2022 | 2022
19329 | GET-SUL | Estudo de Atendimento ao Estado de Santa Catarina: Regiões Norte e Vale do Itajaí | SECC LT | SECC LT 525 kV Blumenau - Curitiba, C1 (CD), na SE Joinville Sul | Circuito Duplo 525 kV, 4 x 636 MCM (Grosbeak), 39 km EL (Entrada de Linha) 525 kV, Arranjo DJM IB (Interligação de Barras) 525 kV, Arranjo DJM MIM - 525 kV | 78 | 0 | 169643.5809 | Leilão | 2022 | 2022 | 2022
19330 | GET-SUL | Estudo de Atendimento ao Estado de Santa Catarina: Regiões Norte e Vale do Itajaí | SECC LT | SECC LT 525 kV Blumenau - Curitiba Leste, C1 (CD), na SE Joinville Sul | Circuito Duplo 525 kV, 4 x 636 MCM (Grosbeak), 43 km EL (Entrada de Linha) 525 kV, Arranjo DJM IB (Interligação de Barras) 525 kV, Arranjo DJM MIM - 525 kV | 86 | 0 | 183289.3736 | Leilão | 2022 | 2022 | 2022
19334 | GET-SUL | Estudo de Atendimento ao Estado de Santa Catarina: Regiões Norte e Vale do Itajaí | SECC LT | SECC LT 230 kV Blumenau - Joinville Norte, C1 (CD), na SE Joinville Sul | Circuito Duplo 230 kV, 2 x 795.0 MCM (TERN), 5.5 km EL (Entrada de Linha) 230 kV, Arranjo BD4 MIM - 230 kV | 11 | 0 | 31914.1694 | Leilão | 2022 | 2022 | 2022
19335 | GET-SUL | Estudo de Atendimento ao Estado de Santa Catarina: Regiões Norte e Vale do Itajaí | SECC LT | SECC LT 230 kV Blumenau - Joinville, C1 (CD), na SE Joinville Sul | Circuito Duplo 230 kV, 2 x 795.0 MCM (TERN), 5.5 km EL (Entrada de Linha) 230 kV, Arranjo BD4 MIM - 230 kV | 11 | 0 | 31914.1694 | Leilão | 2022 | 2022 | 2022
18541 | GET-N e NE | Estudo de Suprimento à Região Metropolitana de Fortaleza Período 2010/2022 | SE | SE 230/69 kV Aquiraz II | 4° ATF 230/69 kV, 1 x 150 MVA 3Ф CT (Conexão de Transformador) 230 kV, Arranjo BD4 CT (Conexão de Transformador) 69 kV, Arranjo BPT MIM - 69 kV MIM - 230 kV | 0 | 150 | 21217.7563 | Instalação | 2022 | 2022 | 2022
19343 | GET-SUL | Estudo de Atendimento ao Estado de Santa Catarina: Regiões Norte e Vale do Itajaí | LT | LT 230 kV Joinville Sul - Joinville Norte, C1 | Recapacitação, Circuito Simples 230 kV, 1 x 636 MCM (Grosbeak-T), 18 km | 18 | 0 | 22177.4858 | Substituição | 2024 | 2024 | 2024
19344 | GET-SUL | Estudo de Atendimento ao Estado de Santa Catarina: Regiões Norte e Vale do Itajaí | LT | LT 230 kV Joinville Sul - Joinville, C1 | Recapacitação, Circuito Simples 230 kV, 1 x 715 MCM (Starling-T), 12 km | 12 | 0 | 16129.0806 | Substituição | 2023 | 2023 | 2023
19346 | GET-SUL | Estudo de Atendimento ao Estado de Santa Catarina: Regiões Norte e Vale do Itajaí | LT | LT 230 kV Indaial - Gaspar 2, C1 e C2 (CD) | Circuito Duplo 230 kV, 1 x 1113 MCM (BLUEJAY), 57 km EL (Entrada de Linha) 230 kV, Arranjo BD4 // SE Indaial EL (Entrada de Linha) 230 kV, Arranjo BD4 // SE Gaspar 2 MIM - 230 kV // SE Indaial MIM - 230 kV // SE Gaspar 2 MIG-A // SE Gaspar 2 | 114 | 0 | 128805.2912 | Leilão | 2022 | 2022 | 2022
19347 | GET-SUL | Estudo de Atendimento ao Estado de Santa Catarina: Regiões Norte e Vale do Itajaí | LT | LT 230 kV Rio do Sul - Indaial, C1 e C2 (CD) | Circuito Duplo 230 kV, 1 x 1113 MCM (BLUEJAY), 51 km EL (Entrada de Linha) 230 kV, Arranjo BD4 // SE Rio do Sul EL (Entrada de Linha) 230 kV, Arranjo BD4 // SE Indaial MIM - 230 kV // SE Rio do Sul MIM - 230 kV // SE Indaial MIG-A // SE Rio do Sul | 102 | 0 | 119602.8185 | Leilão | 2022 | 2022 | 2022
19322 | GET-SUL | Estudo de Atendimento ao Estado de Santa Catarina: Regiões Norte e Vale do Itajaí | SE | SE 230/138 kV Indaial | 1° e 2° ATF 230/138 kV, 2 x 225 MVA 3Ф CT (Conexão de Transformador) 230 kV, Arranjo BD4 CT (Conexão de Transformador) 138 kV, Arranjo BPT IB (Interligação de Barras) 230 kV, Arranjo BD4 IB (Interligação de Barras) 138 kV, Arranjo BPT EL (Entrada de Linha) 230 kV, Arranjo BD4 EL (Entrada de Linha) 138 kV, Arranjo BPT CT (Conexão de Transformador) 230 kV, Arranjo BD4 CT (Conexão de Transformador) 138 kV, Arranjo BPT MIG (Terreno Urbano) MIM - 230 kV MIM - 138 kV | 0 | 450 | 86888.5647 | Leilão | 2022 | 2022 | 2022
21138 | GET-N e NE | Estudo para Escoamento de Geração na SE Suape II | SE | SE 500/230 kV Messias | 3º ATF 500/230 kV, 3 x 200 MVA 1Ф CT (Conexão de Transformador) 500 kV, Arranjo DJM CT (Conexão de Transformador) 230 kV, Arranjo BD4 IB (Interligação de Barras) 500 kV, Arranjo DJM MIM - 500 kV MIM - 230 kV | 0 | 600 | 69911.8004 | Instalação | 2023 | 2023 | 2023
21913 | GET-SE/CO + AC e RO | Estudo de Atendimento ao Triângulo Mineiro e Alto Paranaíba | SE | SE 500/345 kV Nova Ponte | 1° e 2° ATF 500/345 kV, (6+1R) x 100 MVA 1Ф com LTC e Terc IB (Interligação de Barras) 345 kV, Arranjo DJM CT (Conexão de Transformador) 500 kV, Arranjo DJM CT (Conexão de Transformador) 345 kV, Arranjo DJM IB (Interligação de Barras) 500 kV, Arranjo DJM EL (Entrada de Linha) 345 kV, Arranjo DJM MIG (Terreno Rural) MIM - 500 kV MIM - 345 kV | 0 | 600 | 179026.5246 | Leilão | 2023 | 2023 | 2023
21914 | GET-SE/CO + AC e RO | Estudo de Atendimento ao Triângulo Mineiro e Alto Paranaíba | SE | SE 345/138 kV Monte Alegre de Minas 2 | 1º ATF 345/138 kV, (3 + 1R) x 66.67 MVA 1Ф com LTC e Terc CT (Conexão de Transformador) 345 kV, Arranjo DJM CT (Conexão de Transformador) 138 kV, Arranjo BD4 IB (Interligação de Barras) 345 kV, Arranjo DJM IB (Interligação de Barras) 138 kV, Arranjo BD4 EL (Entrada de Linha) 345 kV, Arranjo DJM CT (Conexão de Transformador) 345 kV, Arranjo DJM CT (Conexão de Transformador) 138 kV, Arranjo BD4 MIG (Terreno Rural) MIM - 345 kV MIM - 138 kV | 0 | 200.01 | 86309.9846 | Leilão | 2023 | 2023 | 2023
21915 | GET-SE/CO + AC e RO | Estudo de Atendimento ao Triângulo Mineiro e Alto Paranaíba | SE | SE 345/138 kV Monte Alegre de Minas 2 | 1º ATF 345/138 kV, 3 x 66,67 MVA 1Ф com LTC e Terc CT (Conexão de Transformador) 345 kV, Arranjo DJM CT (Conexão de Transformador) 138 kV, Arranjo BD4 MIM - 138 kV | 0 | 200.01 | 36842.0172 | Leilão | 2023 | 2023 | 2023
21916 | GET-SE/CO + AC e RO | Estudo de Atendimento ao Triângulo Mineiro e Alto Paranaíba | SECC LT | SECC LT 345 kV Itumbiara - Porto Colômbia, C1 (CD), na SE Monte Alegre de Minas 2 | Circuito Duplo 345 kV, 2 x 954.0 MCM (RAIL), 1 km EL (Entrada de Linha) 345 kV, Arranjo DJM | 2 | 0 | 19843.8159 | Leilão | 2023 | 2023 | 2023
23238 | GET-N e NE | Estudo de Atendimento às Cargas das SE Cícero Dantas e Olindina | SE | SE 230/69 kV Olindina | 1º e 2º TF 230/69 kV, 2 x 50 MVA 3Ф Transformador de Aterramento 69 kV, 10O/fase CT (Conexão de Transformador) 230 kV, Arranjo BD4 CT (Conexão de Transformador) 69 kV, Arranjo BPT IB (Interligação de Barras) 230 kV, Arranjo BD4 IB (Interligação de Barras) 69 kV, Arranjo BPT CTA (Conexão de Transformador de Aterramento) 69 kV EL (Entrada de Linha) 230 kV, Arranjo BD4 MIG (Terreno Rural) MIM - 230 kV MIM - 69 kV | 0 | 100 | 55811.1145 | Leilão | 2023 | 2023 | 2023
23241 | GET-N e NE | Estudo de Atendimento às Cargas das SE Cícero Dantas e Olindina | SECC LT | SECC LT 230 kV Cícero Dantas - Catu, C1 (CD), na SE Olindina | Circuito Duplo 230 kV, 1 x 636.0 MCM (GROSBEAK), 0.4 km EL (Entrada de Linha) 230 kV, Arranjo BD4 MIM - 230 kV | 0.8 | 0 | 19055.2696 | Leilão | 2023 | 2023 | 2023
23289 | GET-N e NE | Estudo de Atendimento às Cargas das SE Cícero Dantas e Olindina | SECC LT | SECC LT 230 kV Cícero Dantas - Catu, C2 (CD), na SE Olindina | Circuito Duplo 230 kV, 1 x 636.0 MCM (GROSBEAK), 0.4 km EL (Entrada de Linha) 230 kV, Arranjo BD4 MIM - 230 kV | 0.8 | 0 | 19055.2696 | Leilão | 2023 | 2023 | 2023
24268 | GET-SUL | Estudo de Atendimento Elétrico ao Estado de Santa Catarina: Regiões Sul e Extremo Sul | SE | SE 525/230 kV Siderópolis 2 | IB (Interligação de Barras) 525 kV, Arranjo DJM MIM - 525 kV | 0 | 0 | 15458.0818 | Instalação | 2023 | 2023 | 2023
19430 | GET-N e NE | Estudo de Atendimento às Cargas das SE Nosso Senhor do Bonfim e Irecê | SE | SE 500/230/69 kV Morro do Chapéu II | 2° TF 230/69 kV, 1 x 150 MVA 3Ф CT (Conexão de Transformador) 230 kV, Arranjo BD4 CT (Conexão de Transformador) 69 kV, Arranjo BPT MIM - 230 kV MIM - 69 kV | 0 | 150 | 22117.4816 | Instalação | 2022 | 2022 | 2022
19435 | GET-N e NE | Estudo de Atendimento às Cargas da SE Funil e Extremo Sul da Bahia | SE | SE 230 kV Eunápolis | 1° Capacitor em Derivação 230 kV, 1 x 20 Mvar 3Ф CCD (Conexão de Capacitor Derivação) 230 kV, Arranjo BD4 MIM - 230 kV | 0 | 0 | 10962.3942 | Instalação | 2023 | 2023 | 2023
20608 | GET-N e NE | Estudo de Atendimento às Regiões de Mossoró, Aracati e Fortaleza | SE | SE 500/230/69 kV Pacatuba | 1o Reator de Barra 500 kV, (3+1R) x 50 Mvar (remanejamento) 1º e 2º TF 230/69 kV, 2 x 200 MVA 3Ф 1º e 2º Capacitor em Derivação 69 kV, 2 x 24 MVar 3Ф 1º e 2º ATF 500/230 kV, (6 + 1R) x 200 MVA 1Ф 2º Reator de Barra 500 kV, 3 x 50 MVar 1Ф Transformador de Aterramento 69 kV, 10 ohms/fase CT (Conexão de Transformador) 500 kV, Arranjo DJM CT (Conexão de Transformador) 230 kV, Arranjo BD4 CT (Conexão de Transformador) 69 kV, Arranjo BPT IB (Interligação de Barras) 500 kV, Arranjo DJM IB (Interligação de Barras) 230 kV, Arranjo BD4 IB (Interligação de Barras) 69 kV, Arranjo BPT CTA (Conexão de Transformador de Aterramento) 69 kV CCD (Conexão de Capacitor Derivação) 69 kV, Arranjo BPT EL (Entrada de Linha) 500 kV, Arranjo DJM IB (Interligação de Barras) 500 kV, Arranjo DJM CRB (Conexão de Reator de Barra) 500 kV, Arranjo DJM MIG (Terreno Rural) MIM - 500 kV MIM - 230 kV MIM - 69 kV | 0 | 1600 | 277635.9055 | Leilão | 2023 | 2023 | 2023
20604 | GET-N e NE | Estudo de Atendimento às Regiões de Mossoró, Aracati e Fortaleza | SECC LT | SECC LT 500 kV Fortaleza II - Pecém II, C1, na SE Pacatuba | Circuito Simples 500 kV, 4 x 954.0 MCM (RAIL), 1 km Circuito Simples 500 kV, 4 x 954.0 MCM (RAIL), 1 km EL (Entrada de Linha) 500 kV, Arranjo DJM IB (Interligação de Barras) 500 kV, Arranjo DJM MIM - 500 kV MIG-A | 2 | 0 | 42771.8317 | Leilão | 2023 | 2023 | 2023
19680 | GET-SE/CO + AC e RO | Integração de Humaitá ao SIN e Reavaliação do Atendimento a Porto Velho | SE | SE 230/138 kV Caladinho II | 1° e 2° ATF 230/138 kV, 2 x 40 MVA 3Ф 1° Reator de Barra 138 kV, 1 x 10 Mvar 3Ф CT (Conexão de Transformador) 230 kV, Arranjo BD4 CT (Conexão de Transformador) 138 kV, Arranjo BPT IB (Interligação de Barras) 230 kV, Arranjo BD4 IB (Interligação de Barras) 138 kV, Arranjo BPT CRB (Conexão de Reator de Barra) 138 kV, Arranjo BPT EL (Entrada de Linha) 230 kV, Arranjo BD4 EL (Entrada de Linha) 138 kV, Arranjo BPT EL (Entrada de Linha) 69 kV, Arranjo BPT CT (Conexão de Transformador) 230 kV, Arranjo BD4 CT (Conexão de Transformador) 69 kV, Arranjo BPT IB (Interligação de Barras) 69 kV, Arranjo BPT CT (Conexão de Transformador) 230 kV, Arranjo BD4 CT (Conexão de Transformador) 69 kV, Arranjo BPT MIG (Terreno Rural) MIM - 230 kV MIM - 138 kV | 0 | 80 | 55851.9459 | Leilão | 2023 | 2023 | 2023
19683 | GET-SE/CO + AC e RO | Integração de Humaitá ao SIN e Reavaliação do Atendimento a Porto Velho | SECC LT | SECC LT 230 kV Porto Velho - Coletora Porto Velho, C2, na SE Caladinho II | Circuito Simples 230 kV, 2 x 954 MCM (RAIL), 1 km Circuito Simples 230 kV, 2 x 954 MCM (RAIL), 1 km EL (Entrada de Linha) 230 kV, Arranjo BD4 MIM - 230 kV | 2 | 0 | 22128.7253 | Leilão | 2023 | 2023 | 2023
19364 | GET-N e NE | Estudo de Atendimento às Cargas das SE Cícero Dantas, Olindina e Catu | SE | SE 230/69 kV Alagoinhas II | 1° e 2° TF 230/69 kV, 2 x 100 MVA 3Ф 1 Transformador de Aterramento, 10 ohm/fase 69 kV CT (Conexão de Transformador) 230 kV, Arranjo BD4 CT (Conexão de Transformador) 69 kV, Arranjo BPT IB (Interligação de Barras) 230 kV, Arranjo BD4 IB (Interligação de Barras) 69 kV, Arranjo BPT EL (Entrada de Linha) 230 kV, Arranjo BD4 EL (Entrada de Linha) 69 kV, Arranjo BPT MIG (Terreno Rural) MIM - 230 kV MIM - 69 kV | 0 | 200 | 61473.2587 | Leilão | 2023 | 2023 | 2023
19363 | GET-N e NE | Estudo de Atendimento às Cargas das SE Cícero Dantas, Olindina e Catu | SECC LT | SECC LT 230 kV Cícero Dantas - Catu, C2, na SE Alagoinhas II | Circuito Simples 230 kV, 1 x 636 MCM (Grosbeak), 0,5 km Circuito Simples 230 kV, 1 x 636 MCM (Grosbeak), 0,5 km EL (Entrada de Linha) 230 kV, Arranjo BD4 MIM - 230 kV MIG-A | 1 | 0 | 22021.1611 | Leilão | 2023 | 2023 | 2023
19889 | GET-N e NE | Estudo para Escoamento do Potencial Eólico e Fotovoltaico da Região do Seridó | SE | SE 230/69 kV Campina Grande II | 4º TF 230/69 kV, 1 x 100 MVA 3Ф CT (Conexão de Transformador) 230 kV, Arranjo BD4 CT (Conexão de Transformador) 69 kV, Arranjo BPT MIM - 230 kV MIM - 69 kV | 0 | 100 | 19958.0521 | Instalação | 2022 | 2022 | 2022
18796 | GET-N e NE | Estudo de Suprimento a Região Sul do Piauí 2015 - 2028 | SE | SE 500/230/69 kV São João do Piauí | 2° ATF 500/230 kV, 3 x 100 MVA 1Ф CT (Conexão de Transformador) 500 kV, Arranjo DJM IB (Interligação de Barras) 500 kV, Arranjo DJM CT (Conexão de Transformador) 230 kV, Arranjo BD4 MIM - 500 kV MIM - 230 kV | 0 | 300 | 61872.1849 | Instalação | 2022 | 2022 | 2022
23551 | GET-SUL | Estudo de Atendimento Elétrico ao Estado do Rio Grande do Sul: Região Metropolitana de Porto Alegre – Volume 1 (Obras Recomendadas para o Curto Prazo) | SE | SE 230/23 kV Cidade Industrial | Capacitor em Derivação 23 kV, 6 x 3,6 Mvar 3Ф Subst. 1° e 2° ATF 230/138 kV, (6+1R) x 75 MVA 1Ф (Atual: 150MVA) Subst. 1° e 2° TF 230/23 kV, 2 x 75 MVA 3Ф (Atual: 50 MVA) 12 EL (Entrada de Linha) 23 kV, Arranjo BPT CT (Conexão de Transformador) 138 kV, Arranjo BPT CT (Conexão de Transformador) 23 kV, Arranjo BPT IB (Interligação de Barras) 23 kV, Arranjo BPT CCD (Conexão de Capacitor Derivação) 23 kV, Arranjo BPT MIM - 138 kV MIM - 23 kV | 0 | 600 | 82845.2674 | Substituição | 2024 | 2024 | 2024
23765 | GET-N e NE | Avaliação do Atendimento às Cargas da Subestação Pirajá | SE | SE 230/69 kV Camaçari II | Transformador de Aterramento 69 kV, 1 x 10 MVA 1º Capacitor em Derivação 69 kV, 1 x 24 MVar 3Ф 1º e 2º TF 230/69 kV, 2 x 150 MVA 3Ф CT (Conexão de Transformador) 230 kV, Arranjo BD4 CT (Conexão de Transformador) 69 kV, Arranjo BPT CTA (Conexão de Transformador de Aterramento) 69 kV CCD (Conexão de Capacitor Derivação) 69 kV, Arranjo BPT MIM - 230 kV MIM - 69 kV | 0 | 300 | 48487.0605 | Leilão | 2022 | 2022 | 2022
19223 | GET SP | Estudo de Longo Prazo da Região Metropolitana de São Paulo (RMSP) | SE | SE 345/88 kV Leste | 4° TF 345/138-88 kV, 3 x 133,3 MVA 1Ф CT (Conexão de Transformador) 345 kV, Arranjo BD4 CT (Conexão de Transformador) 88 kV, Arranjo BPT MIM - 345 kV MIM - 88 kV | 0 | 399.9 | 46180.1434 | Instalação | 2024 | 2024 | 2024
20599 | GET-N e NE | Estudo para escoamento do potencial de geração e suprimento da região de Dianópolis | SE | SE 230/138 kV Dianópolis II | 1º e 2º ATF 230/138 kV, 2 x 200 MVA 3Ф 1º e 2º Reator de Barra 230 kV, 2 x 20 MVar 3Ф CRB (Conexão de Reator de Barra) 230 kV, Arranjo BD4 CT (Conexão de Transformador) 230 kV, Arranjo BD4 CT (Conexão de Transformador) 138 kV, Arranjo BPT IB (Interligação de Barras) 230 kV, Arranjo BD4 IB (Interligação de Barras) 138 kV, Arranjo BPT EL (Entrada de Linha) 230 kV, Arranjo BD4 EL (Entrada de Linha) 138 kV, Arranjo BPT MIG (Terreno Rural) MIM - 230 kV MIM - 138 kV | 0 | 400 | 103724.539 | Leilão | 2024 | 2024 | 2024
20641 | GET SP | Estudo de Atendimento à Região de Capão Bonito | SE | SE 230/138 kV Capão Bonito | 3° Capacitor em Derivação 138 kV, 1 x 30 Mvar 3Ф CCD (Conexão de Capacitor Derivação) 138 kV, Arranjo BD4 CT (Conexão de Transformador) 230 kV, Arranjo BD4 CT (Conexão de Transformador) 138 kV, Arranjo BD4 MIM - 138 kV | 0 | 0 | 0 | Instalação | 2022 | 2022 | 2022
20743 | GET-SE/CO + AC e RO | Estudo Prospectivo para Escoamento do Potencial Solar das Regiões Norte e Noroeste de Minas Gerais | SE | SE 500/230/138 kV Janaúba 3 | 1° e 2° ATF 500/230 kV, (6+1R) x 100 MVA 1Ф CT (Conexão de Transformador) 230 kV, Arranjo BD4 CT (Conexão de Transformador) 500 kV, Arranjo DJM IB (Interligação de Barras) 500 kV, Arranjo DJM MIM - 230 kV MIM - 500 kV | 0 | 600 | 121587.9665 | Instalação | 2022 | 2022 | 2022
20890 | GET-SUL | Estudo de Atendimento Elétrico ao Estado do Rio Grande do Sul: Região Serrana | SE | SE 525/230/138 kV Caxias Norte | 1°, 2° e 3° ATF 230/138 kV, 3 x 225 MVA 3Ф 1º, 2º e 3º ATF 525/230 kV, (9 + 1R) x 224 MVA 1Ф CT (Conexão de Transformador) 525 kV, Arranjo DJM CT (Conexão de Transformador) 230 kV, Arranjo BD4 CT (Conexão de Transformador) 230 kV, Arranjo BD4 CT (Conexão de Transformador) 138 kV, Arranjo BPT IB (Interligação de Barras) 525 kV, Arranjo DJM IB (Interligação de Barras) 230 kV, Arranjo BD4 IB (Interligação de Barras) 138 kV, Arranjo BPT IB (Interligação de Barras) 525 kV, Arranjo DJM EL (Entrada de Linha) 525 kV, Arranjo DJM EL (Entrada de Linha) 230 kV, Arranjo BD4 EL (Entrada de Linha) 138 kV, Arranjo BPT MIG (Terreno Urbano) MIM - 138 kV MIM - 230 kV MIM - 525 kV | 0 | 2691 | 387322.0335 | Leilão | 2023 | 2023 | 2023
20901 | GET-SUL | Estudo de Atendimento Elétrico ao Estado do Rio Grande do Sul: Região Serrana | SECC LT | SECC LT 525 kV Itá - Caxias, C1, na SE Caxias Norte | Circuito Simples 525 kV, 4 x 954 MCM (RAIL), 11 km Circuito Simples 525 kV, 4 x 954 MCM (RAIL), 11 km IB (Interligação de Barras) 525 kV, Arranjo DJM EL (Entrada de Linha) 525 kV, Arranjo DJM MIM - 525 kV | 22 | 0 | 94830.7159 | Leilão | 2023 | 2023 | 2023
20902 | GET-SUL | Estudo de Atendimento Elétrico ao Estado do Rio Grande do Sul: Região Serrana | SECC LT | SECC LT 525 kV Campos Novos - Caxias, C1, na SE Caxias Norte | Circuito Simples 525 kV, 4 x 636 MCM (GROSBEAK), 13 km Circuito Simples 525 kV, 4 x 636 MCM (GROSBEAK), 13 km IB (Interligação de Barras) 525 kV, Arranjo DJM EL (Entrada de Linha) 525 kV, Arranjo DJM MIM - 525 kV | 26 | 0 | 99869.4821 | Leilão | 2023 | 2023 | 2023
20903 | GET-SUL | Estudo de Atendimento Elétrico ao Estado do Rio Grande do Sul: Região Serrana | SECC LT | SECC LT 230 kV Farroupilha - Caxias do Sul 2, C1 (CD), na SE Caxias Norte | Circuito Duplo 230 kV, 1 x 715,5 MCM (STARLING), 10 km EL (Entrada de Linha) 230 kV, Arranjo BD4 MIM - 230 kV | 20 | 0 | 36271.06 | Leilão | 2023 | 2023 | 2023
20904 | GET-SUL | Estudo de Atendimento Elétrico ao Estado do Rio Grande do Sul: Região Serrana | SECC LT | SECC LT 230 kV Farroupilha - Caxias do Sul 5, C1 (CD), na SE Caxias Norte | Circuito Duplo 230 kV, 1 x 636 MCM (GROSBEAK), 10 km EL (Entrada de Linha) 230 kV, Arranjo BD4 MIM - 230 kV | 20 | 0 | 35671.3347 | Leilão | 2023 | 2023 | 2023
20899 | GET-SUL | Estudo de Atendimento Elétrico ao Estado do Rio Grande do Sul: Região Serrana | SE | SE 230/69 kV Nova Prata 2 | 1° e 2° TF 230/69 kV, 2 x 165 MVA 3Ф Desativação de 1 CT 230 KV BD4 e 1 CT 69 KV BPT Desmontagem e transporte de 3 TRs 230/69kV, 50 MVA cada CT (Conexão de Transformador) 69 kV, Arranjo BPT | 0 | 330 | 33303.2292 | Substituição | 2024 | 2024 | 2024
19156 | GET-SE/CO + AC e RO | Diagnóstico das Transformações de Fronteira da Área Rio de Janeiro | SE | SE 500/138 kV Nova Iguaçu | 2° ATF 500/138 kV, 3 x 300 MVA 1Ф CT (Conexão de Transformador) 500 kV, Arranjo DJM CT (Conexão de Transformador) 138 kV, Arranjo BD4 MIM - 138 kV | 0 | 900 | 53931.9207 | Instalação | 2022 | 2022 | 2022
19220 | GET SP | Estudo para Definição de Reforços ao Sistema Elétrico do Litoral de São Paulo | SE | SE 345/138 kV Domênico Rangoni | 1° e 2° TF 345/138 kV, (6+1R) x 133 MVA 1Ф CT (Conexão de Transformador) 345 kV, Arranjo DJM IB (Interligação de Barras) 345 kV, Arranjo DJM CT (Conexão de Transformador) 138 kV, Arranjo BD4 IB (Interligação de Barras) 138 kV, Arranjo BD4 EL (Entrada de Linha) 345 kV, Arranjo DJM EL (Entrada de Linha) 138 kV, Arranjo BD4 MIG (Terreno Rural) MIM - 345 kV MIM - 138 kV | 0 | 798 | 150717.4001 | Leilão | 2024 | 2024 | 2024
19218 | GET SP | Estudo para Definição de Reforços ao Sistema Elétrico do Litoral de São Paulo | SECC LT | SECC LT 345 kV Tijuco Preto - Baixada Santista, C3, na SE Domênico Rangoni | Circuito Duplo 345 kV, 2 x 954 MCM (Rail), 27 km EL (Entrada de Linha) 345 kV, Arranjo DJM | 54 | 0 | 84170.524 | Leilão | 2024 | 2024 | 2024
24446 | GET-SUL | Atendimento às Regiões Sul e Extremo Sul de Santa Catarina | SE | SE 230/138 kV Tubarão Sul | 2° TF 230/138 kV, 1 x 150 MVA 3Ф CT (Conexão de Transformador) 230 kV, Arranjo BD4 CT (Conexão de Transformador) 138 kV, Arranjo BPT MIM - 230 kV MIM - 138 kV | 0 | 150 | 23083.6942 | Instalação | 2023 | 2023 | 2023
18548 | GET-N e NE | Estudos para o Atendimento à Região Metropolitana de Teresina, Incluindo as Cargas de Piripiri, Caxias e Timón | SE | SE 500/230 kV Teresina II | 4° ATF 500/230 kV, 3 x 100 MVA 1Ф CT (Conexão de Transformador) 500 kV, Arranjo DJM CT (Conexão de Transformador) 230 kV, Arranjo BD4 MIM - 230 kV | 0 | 300 | 47046.3822 | Instalação | 2023 | 2023 | 2023
18590 | GET-SUL | Estudo de Atendimento Elétrico ao Estado de Santa Catarina: Regiões Sul e Extremo Sul | SE | SE 525/230 kV Siderópolis 2 | 3° ATF 525/230 kV, 3 x 224 MVA 1Ф CT (Conexão de Transformador) 525 kV, Arranjo DJM CT (Conexão de Transformador) 230 kV, Arranjo BD4 MIM - 525 kV MIM - 230 kV | 0 | 672 | 59054.286 | Instalação | 2023 | 2023 | 2023
18608 | GET-SUL | Estudo de Atendimento Elétrico ao Estado do Paraná: Regiões Norte e Noroeste | SE | SE 525/230/138 kV Sarandi | 3º ATF 230/138 kV, 1 x 150 MVA 3Ф CT (Conexão de Transformador) 230 kV, Arranjo BD4 CT (Conexão de Transformador) 138 kV, Arranjo BPT MIM - 230 kV MIM - 138 kV | 0 | 150 | 22143.9907 | Instalação | 2023 | 2023 | 2023
19244 | GET SP | Estudo de Compensação Reativa das Redes de 440 kV e 500 kV do Estado de São Paulo | SECC LT | SECC LT 440 kV Araraquara - Mogi Mirim III, C1 (CD), na SE Araras | Circuito Duplo 440 kV, 4 x 636 MCM (Grosbeak), 1 km EL (Entrada de Linha) 440 kV, Arranjo DJM IB (Interligação de Barras) 440 kV, Arranjo DJM MIM - 440 kV | 2 | 0 | 40992.02 | Instalação | 2023 | 2023 | 2023
19318 | GET-SUL | Estudo de Atendimento ao Estado de Santa Catarina: Regiões Norte e Vale do Itajaí | SE | SE 230/138 kV Jaraguá do Sul | 1° e 2° ATF 230/138 kV, 2 x 225 MVA 3Ф CT (Conexão de Transformador) 230 kV, Arranjo BD4 CT (Conexão de Transformador) 138 kV, Arranjo BPT IB (Interligação de Barras) 230 kV, Arranjo BD4 IB (Interligação de Barras) 138 kV, Arranjo BPT EL (Entrada de Linha) 230 kV, Arranjo BD4 EL (Entrada de Linha) 138 kV, Arranjo BPT CT (Conexão de Transformador) 230 kV, Arranjo BD4 CT (Conexão de Transformador) 138 kV, Arranjo BPT MIG (Terreno Urbano) MIM - 230 kV MIM - 138 kV | 0 | 450 | 85945.6903 | Leilão | 2022 | 2022 | 2022
19336 | GET-SUL | Estudo de Atendimento ao Estado de Santa Catarina: Regiões Norte e Vale do Itajaí | SECC LT | SECC LT 230 kV Blumenau - Joinville Norte, C1 (CD), na SE Jaraguá do Sul | Circuito Duplo 230 kV, 2 x 795.0 MCM (TERN), 38 km EL (Entrada de Linha) 230 kV, Arranjo BD4 MIM - 230 kV | 76 | 0 | 91574.9615 | Leilão | 2022 | 2022 | 2022
19337 | GET-SUL | Estudo de Atendimento ao Estado de Santa Catarina: Regiões Norte e Vale do Itajaí | SECC LT | SECC LT 230 kV Blumenau - Joinville, C1 (CD), na SE Jaraguá do Sul | Circuito Duplo 230 kV, 2 x 795.0 MCM (TERN), 38 km EL (Entrada de Linha) 230 kV, Arranjo BD4 MIM - 230 kV | 76 | 0 | 91574.9615 | Leilão | 2022 | 2022 | 2022
19321 | GET-SUL | Estudo de Atendimento ao Estado de Santa Catarina: Regiões Norte e Vale do Itajaí | SE | SE 525/230 kV Gaspar 2 | 1° e 2° ATF 525/230 kV, (6+1R) x 224 MVA 1Ф 4° ATF 230/138 kV, 1 x 150 MVA 3Ф 1º Reator de Barra 525 kV, (3 + 1R) x 50 MVar 1Ф CT (Conexão de Transformador) 525 kV, Arranjo DJM CT (Conexão de Transformador) 230 kV, Arranjo BD4 CT (Conexão de Transformador) 230 kV, Arranjo BD4 CT (Conexão de Transformador) 138 kV, Arranjo BPT EL (Entrada de Linha) 525 kV, Arranjo DJM EL (Entrada de Linha) 230 kV, Arranjo BD4 EL (Entrada de Linha) 138 kV, Arranjo BPT CRB (Conexão de Reator de Barra) 525 kV, Arranjo DJM IB (Interligação de Barras) 525 kV, Arranjo DJM MIG (Terreno Urbano) MIM - 525 kV MIM - 230 kV MIM - 138 kV | 0 | 1494 | 310722.3746 | Leilão | 2022 | 2022 | 2022
19333 | GET-SUL | Estudo de Atendimento ao Estado de Santa Catarina: Regiões Norte e Vale do Itajaí | SECC LT | SECC LT 525 kV Blumenau - Biguaçu, C1 (CD), na SE Gaspar 2 | Circuito Duplo 525 kV, 4 x 954.0 MCM (RAIL), 7.1 km EL (Entrada de Linha) 525 kV, Arranjo DJM | 14.2 | 0 | 53633.9885 | Leilão | 2022 | 2022 | 2022
19345 | GET-SUL | Estudo de Atendimento ao Estado de Santa Catarina: Regiões Norte e Vale do Itajaí | SECC LT | SECC LT 525 kV Blumenau - Curitiba, C1 (CD), na SE Gaspar 2 | Circuito Duplo 525 kV, 4 x 636 MCM (Grosbeak), 23 km EL (Entrada de Linha) 525 kV, Arranjo DJM | 46 | 0 | 107880.7525 | Leilão | 2022 | 2022 | 2022
18904 | GET-SUL | Atendimento Elétrico ao Estado do Rio Grande do Sul Região Metropolitana de Porto Alegre | SE | SE 230/69 kV Jardim Botânico | 3° TF 230/69 kV, 1 x 83 MVA 3Ф CT (Conexão de Transformador) 230 kV, Arranjo BD4 CT (Conexão de Transformador) 69 kV, Arranjo BPT MIM - 69 kV MIM - 230 kV | 0 | 83 | 28037.9663 | Instalação | 2022 | 2022 | 2022
19112 | GET-SE/CO + AC e RO | Estudo de Atendimento Elétrico ao Estado de Minas Gerais – Período Pré-Tapajós | SE | SE 345/138 kV Barreiro 1 | 3° e 4° ATF 345/138 kV, (6+1R) x 375 MVA 1Ф (SUBSTITUIÇÃO) 1° TF 138/13,8 kV, 1 x 70 MVA 3Ф 7 x EL (Entrada de Linha) 345 kV, Arranjo Barra Dupla Disjuntor Duplo 5 x EL (Entrada de Linha) 138 kV, Arranjo BD4 MIM - 345 kV CT (Conexão de Transformador) 138 kV, Arranjo BD4 IB (Interligação de Barras) 138 kV, Arranjo BD4 MIM - 138 kV | 0 | 2250 | 176317.3081 | Instalação | 2024 | 2024 | 2024
20323 | GET-SE/CO + AC e RO | Estudo de Atendimento ao Estado de Goiás | LT | LT 230 kV Edéia - Cachoeira Dourada, C1 | Circuito Simples 230 kV, 2 x 795 MCM (TERN), 142 km EL (Entrada de Linha) 230 kV, Arranjo BD4 // SE Edéia EL (Entrada de Linha) 230 kV, Arranjo BD4 // SE Cachoeira Dourada MIM - 230 kV // SE Edéia MIM - 230 kV // SE Cachoeira Dourada MIG-A // SE Edéia MIG-A // SE Cachoeira Dourada | 142 | 0 | 174593.7397 | Leilão | 2022 | 2022 | 2022
20324 | GET-SE/CO + AC e RO | Estudo de Atendimento ao Estado de Goiás | SE | SE 345/230 kV Pirineus | 1° e 2° ATF 345/230 kV, (6+1R) x 100 MVA 1Ф CT (Conexão de Transformador) 345 kV, Arranjo DJM CT (Conexão de Transformador) 230 kV, Arranjo BD4 IB (Interligação de Barras) 345 kV, Arranjo DJM EL (Entrada de Linha) 230 kV, Arranjo BD4 MIG (Terreno Rural) MIM - 345 kV MIM - 230 kV | 0 | 600 | 155277.332 | Leilão | 2022 | 2022 | 2022
20325 | GET-SE/CO + AC e RO | Estudo de Atendimento ao Estado de Goiás | SECC LT | SECC LT 345 kV Samambaia - Bandeirantes, C2, na SE Pirineus | Circuito Simples 345 kV, 2 x 954 MCM (RAIL), 1 km EL (Entrada de Linha) 345 kV, Arranjo DJM | 1 | 0 | 18919.2127 | Leilão | 2022 | 2022 | 2022
20322 | GET-SE/CO + AC e RO | Estudo de Atendimento ao Estado de Goiás | SE | SE 230 kV Barro Alto | Compensador Estático 230 kV, 1 x (-75/+150) Mvar | 0 | 0 | 108954.296 | Leilão | 2022 | 2022 | 2022
18518 | GET-N e NE | Reavaliação do Estudo de Suprimento às Cargas das Margens Direita e Esquerda do Rio Amazonas e Tramo Oeste | LT | LT 230 kV Juruti - Parintins, C1 e C2 (CD) | Circuito Duplo 230 kV, 1 x 954.0 MCM (RAIL), 31,3 km - ÁREAS ALAGADIÇAS Circuito Duplo 230 kV, 1 x 954.0 MCM (RAIL), 3,3 km - TRAVESSIAS CANAL DE PARINTINS Circuito Duplo 230 kV, 1 x 954.0 MCM (RAIL), 64,6 km - TERRENO FIRME Circuito Duplo 230 kV, 1 x 954.0 MCM (RAIL), 2,6 km - ÁREAS URBANAS Reator de Linha Fixo 230 kV, 2 x 5 Mvar 3Ф // SE Juruti Reator de Linha Fixo 230 kV, 2 x 5 Mvar 3Ф // SE Parintins CRL (Conexão de Reator de Linha Fixo) 230 kV, Arranjo BD4 // SE Juruti CRL (Conexão de Reator de Linha Fixo) 230 kV, Arranjo BD4 // SE Parintins EL (Entrada de Linha) 230 kV, Arranjo BD4 // SE Juruti EL (Entrada de Linha) 230 kV, Arranjo BD4 // SE Parintins MIM - 230 kV // SE Parintins MIM - 230 kV // SE Juruti | 203.6 | 0 | 447617.3183 | Leilão | 2023 | 2023 | 2023
18528 | GET-N e NE | Reavaliação do Estudo de Suprimento às Cargas das Margens Direita e Esquerda do Rio Amazonas e Tramo Oeste | SE | SE 230/138 kV Parintins | 1° e 2° ATF 230/138 kV, 2 x 100 MVA 3Ф 1° Reator de Barra 230 kV, 1 x 15 Mvar 3Ф CT (Conexão de Transformador) 230 kV, Arranjo BD4 CT (Conexão de Transformador) 138 kV, Arranjo BPT CRB (Conexão de Reator de Barra) 230 kV, Arranjo BD4 IB (Interligação de Barras) 138 kV, Arranjo BPT IB (Interligação de Barras) 230 kV, Arranjo BD4 CRL (Conex. de Reator de Linha) 230 kV, Arranjo BPT EL (Entrada de Linha) 230 kV, Arranjo BD4 EL (Entrada de Linha) 138 kV, Arranjo BPT CT (Conexão de Transformador) 230 kV, Arranjo BD4 CT (Conexão de Transformador) 138 kV, Arranjo BPT CCD (Conexão de Capacitor Derivação) 230 kV, Arranjo BD4 MIG (Terreno Urbano) MIM - 138 kV MIM - 230 kV | 0 | 200 | 119294.4437 | Leilão | 2023 | 2023 | 2023
20628 | GET-N e NE | Estudo para escoamento do potencial de geração e suprimento da região de Dianópolis | LT | LT 230 kV Dianópolis II - Barreiras II, C1 | Circuito Simples 230 kV, 2 x 795.0 MCM (TERN), 90 km - TERRENO FIRME Circuito Simples 230 kV, 2 x 795.0 MCM (TERN), 24 km - ÁREAS COM TORRES ALTEADAS Circuito Simples 230 kV, 2 x 795.0 MCM (TERN), 129 km - ÁREAS COM FUNDIÁRIO ELEVADO Circuito Simples 230 kV, 2 x 795.0 MCM (TERN), 1 km - ÁREAS ALAGADIÇAS 1º Reator de Linha Fixo 230 kV, 1 x 25 MVar 3Ф // SE Dianópolis II 1º Reator de Linha Fixo 230 kV, 1 x 25 MVar 3Ф // SE Barreiras II CRL (Conexão de Reator de Linha Fixo) 230 kV, Arranjo BD4 // SE Dianópolis II EL (Entrada de Linha) 230 kV, Arranjo BD4 // SE Dianópolis II CRL (Conexão de Reator de Linha Fixo) 230 kV, Arranjo BD4 // SE Barreiras II EL (Entrada de Linha) 230 kV, Arranjo BD4 // SE Barreiras II MIM - 230 kV // SE Dianópolis II MIM - 230 kV // SE Barreiras II MIG-A // SE Barreiras II | 244 | 0 | 405243.0084 | Leilão | 2024 | 2024 | 2024
20638 | GET-N e NE | Estudo para escoamento do potencial de geração e suprimento da região de Dianópolis | LT | LT 230 kV Dianópolis II - Gurupi, C1 | Circuito Simples 230 kV, 2 x 795.0 MCM (TERN), 231 km - TERRENO FIRME Circuito Simples 230 kV, 2 x 795.0 MCM (TERN), 20 km - ÁREAS COM FUNDIÁRIO ELEVADO Circuito Simples 230 kV, 2 x 795.0 MCM (TERN), 3 km - ÁREAS ALAGADIÇAS 1º Reator de Linha Fixo 230 kV, 1 x 25 MVar 3Ф // SE Dianópolis II 1º Reator de Linha Fixo 230 kV, 1 x 25 MVar 3Ф // SE Gurupi EL (Entrada de Linha) 230 kV, Arranjo BD4 // SE Dianópolis II CRL (Conexão de Reator de Linha Fixo) 230 kV, Arranjo BD4 // SE Dianópolis II CRL (Conexão de Reator de Linha Fixo) 230 kV, Arranjo BD4 // SE Gurupi EL (Entrada de Linha) 230 kV, Arranjo BD4 // SE Gurupi MIM - 230 kV // SE Dianópolis II MIM - 230 kV // SE Gurupi | 254 | 0 | 318424.1008 | Leilão | 2024 | 2024 | 2024
20655 | GET-N e NE | Estudo para escoamento do potencial de geração e suprimento da região de Dianópolis | LT | LT 230 kV Dianópolis II - Palmas, C1 | Circuito Simples 230 kV, 2 x 795.0 MCM (TERN), 200 km - TERRENO FIRME Circuito Simples 230 kV, 2 x 795.0 MCM (TERN), 35 km - ÁREAS COM TORRES ALTEADAS Circuito Simples 230 kV, 2 x 795.0 MCM (TERN), 31 km - ÁREAS COM FUNDIÁRIO ELEVADO 1º Reator de Linha Fixo 230 kV, 1 x 25 MVar 3Ф // SE Dianópolis II 1º Reator de Linha Fixo 230 kV, 1 x 25 MVar 3Ф // SE Palmas CRL (Conexão de Reator de Linha Fixo) 230 kV, Arranjo BD4 // SE Dianópolis II EL (Entrada de Linha) 230 kV, Arranjo BD4 // SE Dianópolis II EL (Entrada de Linha) 230 kV, Arranjo BD4 // SE Palmas CRL (Conexão de Reator de Linha Fixo) 230 kV, Arranjo BD4 // SE Palmas MIM - 230 kV // SE Dianópolis II MIM - 230 kV // SE Palmas MIG-A // SE Palmas | 266 | 0 | 348834.3366 | Leilão | 2024 | 2024 | 2024
20601 | GET-N e NE | Estudo para escoamento do potencial de geração e suprimento da região de Dianópolis | SE | SE 500/230 kV Gurupi | 1º ATF 500/230 kV, (3 + 1R) x 150 MVA 1Ф MIG 230 kV MIG A - 500 kV - DJM CT (Conexão de Transformador) 500 kV, Arranjo DJM IB (Interligação de Barras) 500 kV, Arranjo DJM EL (Entrada de Linha) 230 kV, Arranjo BD4 IB (Interligação de Barras) 230 kV, Arranjo BD4 CT (Conexão de Transformador) 230 kV, Arranjo BD4 MIM - 500 kV MIM - 230 kV | 0 | 450 | 111838.2856 | Leilão | 2024 | 2024 | 2024
21951 | GET-SE/CO + AC e RO | Expansão do sistema de transmissão para escoamento do potencial termelétrico dos estados do Rio de Janeiro e Espírito Santo | LT | LT 500 kV Terminal Rio - Lagos, C1 e C2 (CD) | Circuito Duplo 500 kV, 4 x 1113 MCM (BLUEJAY), 214 km Reator de Linha Fixo 500 kV, (6+1R) x 16,66 Mvar 1Ф // SE Terminal Rio Reator de Linha Fixo 500 kV, (6+1R) x 16,66 Mvar 1Ф // SE Lagos EL (Entrada de Linha) 500 kV, Arranjo DJM // SE Terminal Rio EL (Entrada de Linha) 500 kV, Arranjo DJM // SE Lagos CRL (Conexão de Reator de Linha Fixo) 500 kV, Arranjo DJM // SE Terminal Rio CRL (Conexão de Reator de Linha Fixo) 500 kV, Arranjo DJM // SE Lagos | 428 | 0 | 966118.9748 | Leilão | 2023 | 2023 | 2023
21952 | GET-SE/CO + AC e RO | Expansão do sistema de transmissão para escoamento do potencial termelétrico dos estados do Rio de Janeiro e Espírito Santo | LT | LT 500 kV Lagos - Campos 2, C1 e C2 (CD) | Circuito Duplo 500 kV, 4 x 1113 MCM (BLUEJAY), 100 km EL (Entrada de Linha) 500 kV, Arranjo DJM // SE Lagos EL (Entrada de Linha) 500 kV, Arranjo DJM // SE Campos 2 | 200 | 0 | 439659.7208 | Leilão | 2023 | 2023 | 2023
21947 | GET-SE/CO + AC e RO | Expansão do sistema de transmissão para escoamento do potencial termelétrico dos estados do Rio de Janeiro e Espírito Santo | SE | SE 500 kV Campos 2 | Reator de Barra 500 kV, (9+1R) x 33,3 Mvar 1Ф IB (Interligação de Barras) 500 kV, Arranjo DJM CRB (Conexão de Reator de Barra) 500 kV, Arranjo DJM EL (Entrada de Linha) 500 kV, Arranjo DJM CRL (Conex. de Reator de Linha) 500 kV, Arranjo DJM MIG (Terreno Rural) MIM - 500 kV | 0 | 0 | 154545.6935 | Leilão | 2023 | 2023 | 2023
21948 | GET-SE/CO + AC e RO | Expansão do sistema de transmissão para escoamento do potencial termelétrico dos estados do Rio de Janeiro e Espírito Santo | SE | SE 500 kV Lagos | Reator de Barra 500 kV, (9+1R) x 50 Mvar 1Ф IB (Interligação de Barras) 500 kV, Arranjo DJM CRB (Conexão de Reator de Barra) 500 kV, Arranjo DJM EL (Entrada de Linha) 500 kV, Arranjo DJM CRL (Conex. de Reator de Linha) 500 kV, Arranjo DJM MIM - 500 kV MIG-A | 0 | 0 | 157533.0832 | Leilão | 2023 | 2023 | 2023
21953 | GET-SE/CO + AC e RO | Expansão do sistema de transmissão para escoamento do potencial termelétrico dos estados do Rio de Janeiro e Espírito Santo | LT | LT 500 kV Campos 2 - Mutum, C1 e C2 (CD) | Circuito Duplo 500 kV, 4 x 1113 MCM (BLUEJAY), 230 km Reator de Linha Fixo 500 kV, (6+1R) x 20 Mvar 1Ф // SE Campos 2 Reator de Linha Fixo 500 kV, (6+1R) x 20 Mvar 1Ф // SE Mutum EL (Entrada de Linha) 500 kV, Arranjo DJM // SE Campos 2 EL (Entrada de Linha) 500 kV, Arranjo DJM // SE Mutum CRL (Conexão de Reator de Linha Fixo) 500 kV, Arranjo DJM // SE Campos 2 CRL (Conexão de Reator de Linha Fixo) 500 kV, Arranjo DJM // SE Mutum | 460 | 0 | 1031149.8308 | Leilão | 2023 | 2023 | 2023
21950 | GET-SE/CO + AC e RO | Expansão do sistema de transmissão para escoamento do potencial termelétrico dos estados do Rio de Janeiro e Espírito Santo | SE | SE 500 kV Mutum | IB (Interligação de Barras) 500 kV, Arranjo DJM EL (Entrada de Linha) 500 kV, Arranjo DJM CRL (Conex. de Reator de Linha) 500 kV, Arranjo DJM MIM - 500 kV MIG-A | 0 | 0 | 33423.0916 | Instalação | 2023 | 2023 | 2023
18418 | GET-N e NE | Reavaliação do Sistema de Interligação do Estado do Amapá ao SIN em Função da Implantação de Novos Empreendimentos de Geração Hidrelétrica | LT | LT 230 kV Jurupari - Laranjal do Jari, C3 | Circuito Simples 230 kV, 2 x 795 MCM (Drake), 105 km EL (Entrada de Linha) 230 kV, Arranjo BD4 // SE Jurupari EL (Entrada de Linha) 230 kV, Arranjo BD4 // SE Laranjal do Jari MIM - 230 kV // SE Laranjal do Jari MIM - 230 kV // SE Jurupari MIG-A // SE Jurupari MIG-A // SE Laranjal do Jari | 105 | 0 | 138079.8434 | Leilão | 2022 | 2022 | 2022
18884 | GET-SUL | Estudo Prospectivo para Avaliação da Integração do Potencial Eólico do Estado do Rio Grande do Sul | LT | LT 525 kV Capivari do Sul - Siderópolis 2, C1 | Circuito Simples 525 kV, 4 x 954 MCM (Rail), 249 km Reator de Linha Fixo 525 kV, (3+1R) x 33,3 Mvar 1Ф // SE Siderópolis 2 EL (Entrada de Linha) 525 kV, Arranjo DJM // SE Capivari do Sul EL (Entrada de Linha) 525 kV, Arranjo DJM // SE Siderópolis 2 IB (Interligação de Barras) 525 kV, Arranjo DJM // SE Siderópolis 2 CRL (Conexão de Reator de Linha Fixo) 525 kV, Arranjo DJM // SE Capivari do Sul MIM - 525 kV // SE Siderópolis 2 MIG-A // SE Capivari do Sul MIG-A // SE Siderópolis 2 | 249 | 0 | 613989.218 | Leilão | 2023 | 2023 | 2023
18893 | GET-SUL | Estudo Prospectivo para Avaliação da Integração do Potencial Eólico do Estado do Rio Grande do Sul | LT | LT 525 kV Povo Novo - Guaíba 3, C3 | Circuito Simples 525 kV, 4 x 954 MCM (Rail), 235 km Reator de Linha Fixo 525 kV, (3+1R) x 50 Mvar 1Ф // SE Guaíba 3 Reator de Linha Fixo 525 kV, 3 x 50 Mvar 1Ф // SE Povo Novo CRL (Conexão de Reator de Linha Fixo) 525 kV, Arranjo DJM // SE Guaíba 3 CRL (Conexão de Reator de Linha Fixo) 525 kV, Arranjo DJM // SE Povo Novo EL (Entrada de Linha) 525 kV, Arranjo DJM // SE Povo Novo EL (Entrada de Linha) 525 kV, Arranjo DJM // SE Guaíba 3 IB (Interligação de Barras) 525 kV, Arranjo DJM // SE Povo Novo MIM - 525 kV // SE Povo Novo MIG-A // SE Guaíba 3 MIG-A // SE Povo Novo | 235 | 0 | 602790.1006 | Leilão | 2023 | 2023 | 2023
18888 | GET-SUL | Estudo Prospectivo para Avaliação da Integração do Potencial Eólico do Estado do Rio Grande do Sul | LT | LT 230 kV Livramento 3 - Santa Maria 3, C2 | Circuito Simples 230 kV, 2 x 795 MCM (Drake), 240 km Reator de Linha Fixo 230 kV, 1 x 27 Mvar 3Ф // SE Livramento 3 Reator de Linha Fixo 230 kV, 1 x 27 Mvar 3Ф // SE Santa Maria 3 CRL (Conexão de Reator de Linha Fixo) 230 kV, Arranjo BD4 // SE Santa Maria 3 EL (Entrada de Linha) 230 kV, Arranjo BD4 // SE Livramento 3 EL (Entrada de Linha) 230 kV, Arranjo BD4 // SE Santa Maria 3 CRL (Conexão de Reator de Linha Fixo) 230 kV, Arranjo BD4 // SE Livramento 3 MIM - 230 kV // SE Livramento 3 MIM - 230 kV // SE Santa Maria 3 MIG-A // SE Livramento 3 MIG-A // SE Santa Maria 3 | 240 | 0 | 342003.1334 | Leilão | 2023 | 2023 | 2023
20764 | GET-SUL | Estudo de Atendimento Elétrico ao Estado de Santa Catarina: Regiões Sul e Extremo Sul | LT | LT 230 kV Siderópolis 2 - Forquilhinha, C2 | Circuito Simples 230 kV, 1 x 954.0 MCM (RAIL), 28 km EL (Entrada de Linha) 230 kV, Arranjo BD4 // SE Siderópolis 2 EL (Entrada de Linha) 230 kV, Arranjo BD4 // SE Forquilhinha MIM - 230 kV // SE Forquilhinha MIM - 230 kV // SE Siderópolis 2 MIG-A // SE Forquilhinha | 28 | 0 | 50005.7007 | Leilão | 2023 | 2023 | 2023
24129 | GET-SUL | Estudo de Atendimento Elétrico ao Estado do Paraná: Regiões Norte e Noroeste | SECC LT | SECC LT 230 kV Londrina-ESU - Maringá, C1, na SE Sarandi | Circuito Simples 230 kV, 1 x 795.0 MCM (DRAKE), 0.7 km Circuito Simples 230 kV, 1 x 795.0 MCM (DRAKE), 0.7 km EL (Entrada de Linha) 230 kV, Arranjo BD4 MIM - 230 kV MIG-A | 1.4 | 0 | 23673.1745 | Instalação | 2022 | 2022 | 2022
20910 | GET-SUL | Estudo de Atendimento Elétrico ao Estado do Rio Grande do Sul: Região Serrana | LT | LT 230 kV Monte Claro - Nova Prata 2, C1 e C2 (CS) | Recapacitação Circuito Simples 230 kV, 1 x 636 MCM (Grosbeak), C1, 30,9 km Recapacitação Circuito Simples 230 kV, 1 x 636 MCM (Grosbeak), C2, 31,9 km | 62.8 | 0 | 46815.7313 | Substituição | 2022 | 2022 | 2022
18670 | GET-SUL | Estudo de Atendimento Elétrico ao Estado do Mato Grosso do Sul | LT | LT 525 kV Guaíra - Cascavel Oeste, C1 | Energização, Circuito Simples 525 kV, 4 x 636 MCM (Grosbeak), 126 km EL (Entrada de Linha) 525 kV, Arranjo DJM // SE Guaíra EL (Entrada de Linha) 525 kV, Arranjo DJM // SE Cascavel Oeste IB (Interligação de Barras) 525 kV, Arranjo DJM // SE Cascavel Oeste MIM - 525 kV // SE Cascavel Oeste MIG-A // SE Cascavel Oeste | 126 | 0 | 40177.1746 | Instalação | 2022 | 2022 | 2022
21859 | GET-SE/CO + AC e RO | Estudo de Atendimento à Zona da Mata Mineira e Região da Mantiqueira | SE | SE 345/138 kV Leopoldina 2 | 1° e 2° ATF 345/138 kV, (6+1R) x 75 MVA 1Ф CT (Conexão de Transformador) 345 kV, Arranjo DJM CT (Conexão de Transformador) 138 kV, Arranjo BD4 IB (Interligação de Barras) 345 kV, Arranjo DJM IB (Interligação de Barras) 138 kV, Arranjo BD4 EL (Entrada de Linha) 345 kV, Arranjo DJM EL (Entrada de Linha) 138 kV, Arranjo BD4 MIG (Terreno Rural) MIM - 138 kV MIM - 345 kV | 0 | 450 | 126056.3099 | Leilão | 2025 | 2025 | 2025
21860 | GET-SE/CO + AC e RO | Estudo de Atendimento à Zona da Mata Mineira e Região da Mantiqueira | LT | LT 345 kV Santos Dumont 2 - Leopoldina 2, C1 | Circuito Simples 345 kV, 3 x 795 MCM (TERN), 92 km EL (Entrada de Linha) 345 kV, Arranjo DJM // SE Santos Dumont 2 EL (Entrada de Linha) 345 kV, Arranjo DJM // SE Leopoldina 2 IB (Interligação de Barras) 345 kV, Arranjo DJM // SE Santos Dumont 2 MIM - 345 kV // SE Santos Dumont 2 MIG-A // SE Santos Dumont 2 | 92 | 0 | 169069.9498 | Leilão | 2025 | 2025 | 2025
21861 | GET-SE/CO + AC e RO | Estudo de Atendimento à Zona da Mata Mineira e Região da Mantiqueira | LT | LT 345 kV Leopoldina 2 - Lagos, C1 | Circuito Simples 345 kV, 3 x 795 MCM (TERN), 140 km EL (Entrada de Linha) 345 kV, Arranjo DJM // SE Leopoldina 2 EL (Entrada de Linha) 345 kV, Arranjo DJM // SE Lagos IB (Interligação de Barras) 345 kV, Arranjo DJM // SE Lagos MIM - 345 kV // SE Lagos MIG-A // SE Lagos | 140 | 0 | 240904.1135 | Leilão | 2025 | 2025 | 2025
23790 | GET-SE/CO + AC e RO | Integração de Cruzeiro do Sul e Feijó ao Sistema Interligado Nacional | SE | SE 230/69 kV Feijó | 1° e 2° TF 230/69 kV, 2 x 20 MVA 3Ф 1°, 2° e 3° Reator de Barra 230 kV, (9+1R) x 3,33 Mvar 1Ф 1° Capacitor em Derivação 69 kV, 1 x 3,6 Mvar 3Ф CT (Conexão de Transformador) 230 kV, Arranjo BD4 CT (Conexão de Transformador) 69 kV, Arranjo BPT IB (Interligação de Barras) 230 kV, Arranjo BD4 IB (Interligação de Barras) 69 kV, Arranjo BPT CRB (Conexão de Reator de Barra) 230 kV, Arranjo BD4 CCD (Conexão de Capacitor Derivação) 69 kV, Arranjo BPT EL (Entrada de Linha) 230 kV, Arranjo BD4 EL (Entrada de Linha) 69 kV, Arranjo BPT MIG (Terreno Rural) MIM - 230 kV MIM - 69 kV | 0 | 40 | 95705.3569 | Leilão | 2025 | 2025 | 2025
23793 | GET-SE/CO + AC e RO | Integração de Cruzeiro do Sul e Feijó ao Sistema Interligado Nacional | LT | LT 230 kV Feijó - Cruzeiro do Sul, C1 | Circuito Simples 230 kV, 1 x 795 MCM (TERN), 146 km Apenas um Circuito em Torres CD Alteadas 230 kV, 1 x 795 MCM (TERN), 51 km Apenas um Circuito em Torres CD Alteadas 230 kV, 1 x 795 MCM (TERN), 83 km Reator de Linha Fixo 230 kV, (3+1R) x 4,33 Mvar 1Ф // SE Cruzeiro do Sul Reator de Linha Fixo 230 kV, (3+1R) x 4,33 MVar 1Ф // SE Feijó EL (Entrada de Linha) 230 kV, Arranjo BD4 // SE Feijó EL (Entrada de Linha) 230 kV, Arranjo BD4 // SE Cruzeiro do Sul CRL (Conexão de Reator de Linha Fixo) 230 kV, Arranjo BD4 // SE Feijó CRL (Conexão de Reator de Linha Fixo) 230 kV, Arranjo BD4 // SE Cruzeiro do Sul | 280 | 0 | 345437.5823 | Leilão | 2025 | 2025 | 2025
23791 | GET-SE/CO + AC e RO | Integração de Cruzeiro do Sul e Feijó ao Sistema Interligado Nacional | SE | SE 230/69 kV Cruzeiro do Sul | 1° e 2° TF 230/69 kV, 2 x 50 MVA 3Ф 1° Reator de Barra 230 kV, (3+1R) x 1,67 Mvar 1Ф 1°, 2° e 3° Capacitor em Derivação 69 kV, 3 x 5 Mvar 3Ф IB (Interligação de Barras) 230 kV, Arranjo BD4 IB (Interligação de Barras) 69 kV, Arranjo BPT CT (Conexão de Transformador) 230 kV, Arranjo BD4 CT (Conexão de Transformador) 69 kV, Arranjo BPT CRB (Conexão de Reator de Barra) 230 kV, Arranjo BD4 CCD (Conexão de Capacitor Derivação) 69 kV, Arranjo BPT EL (Entrada de Linha) 230 kV, Arranjo BD4 EL (Entrada de Linha) 69 kV, Arranjo BPT MIG (Terreno Rural) MIM - 230 kV MIM - 69 kV | 0 | 100 | 72699.6474 | Leilão | 2025 | 2025 | 2025
21137 | GET-N e NE | Estudo para Escoamento de Geração na SE Suape II | LT | LT 230 kV Messias - Rio Largo II, C4 | Circuito Simples 230 kV, 2 x 954.0 MCM (RAIL), 15 km EL (Entrada de Linha) 230 kV, Arranjo BD4 // SE Rio Largo II EL (Entrada de Linha) 230 kV, Arranjo BD4 // SE Messias MIM - 230 kV // SE Messias MIM - 230 kV // SE Rio Largo II MIG-A // SE Rio Largo II MIG-A // SE Messias | 15 | 0 | 44545.511 | Leilão | 2023 | 2023 | 2023
21284 | GET-N e NE | Estudo de Suprimento à Região de Novo Progresso | SE | SE 500/230/138 kV Cláudia | 1° ATF 230/138 kV, 1 x 200 MVA 3Ф 1º ATF 500/230 kV, (3 + 1R) x 150 MVA 1Ф IB (Interligação de Barras) 230 kV, Arranjo BD4 CT (Conexão de Transformador) 230 kV, Arranjo BD4 EL (Entrada de Linha) 230 kV, Arranjo BD4 MIG (Terreno Rural) MIM - 230 kV | 0 | 650 | 103716.7359 | Leilão | 2025 | 2025 | 2025
21285 | GET-N e NE | Estudo de Suprimento à Região de Novo Progresso | SE | SE 500 kV Cláudia | CT (Conexão de Transformador) 500 kV, Arranjo DJM IB (Interligação de Barras) 500 kV, Arranjo DJM MIM - 500 kV MIG-A | 0 | 0 | 31359.4617 | Instalação | 2025 | 2025 | 2025
21282 | GET-N e NE | Estudo de Suprimento à Região de Novo Progresso | LT | LT 230 kV Cláudia - Cachimbo, C1 | Circuito Simples 230 kV, 2 x 477.0 MCM (HAWK), 237,2 km - TERRENO FIRME Circuito Simples 230 kV, 2 x 477.0 MCM (HAWK), 40,8 km - TORRES ALTEADAS 1º Reator de Linha Fixo 230 kV, 1 x 20 MVar 3Ф // SE Cachimbo 1º Reator de Linha Fixo 230 kV, 1 x 20 MVar 3Ф // SE Cláudia EL (Entrada de Linha) 230 kV, Arranjo BD4 // SE Cláudia EL (Entrada de Linha) 230 kV, Arranjo BD4 // SE Cachimbo CRL (Conexão de Reator de Linha Fixo) 230 kV, Arranjo BD4 // SE Cláudia CRL (Conexão de Reator de Linha Fixo) 230 kV, Arranjo BD4 // SE Cachimbo MIM - 230 kV // SE Cláudia MIM - 230 kV // SE Cachimbo | 278 | 0 | 302633.7448 | Leilão | 2025 | 2025 | 2025
21283 | GET-N e NE | Estudo de Suprimento à Região de Novo Progresso | LT | LT 230 kV Cachimbo - Novo Progresso, C1 | Circuito Simples 230 kV, 2 x 477.0 MCM (HAWK), 167,4 km - TERRENO FIRME Circuito Simples 230 kV, 2 x 477.0 MCM (HAWK), 59,6 km - TORRES ALTEADAS 1º Reator de Linha Fixo 230 kV, 1 x 15 MVar 3Ф // SE Cachimbo 1º Reator de Linha Fixo 230 kV, 1 x 15 MVar 3Ф // SE Novo Progresso EL (Entrada de Linha) 230 kV, Arranjo BD4 // SE Cachimbo EL (Entrada de Linha) 230 kV, Arranjo BD4 // SE Novo Progresso CRL (Conexão de Reator de Linha Fixo) 230 kV, Arranjo BD4 // SE Novo Progresso CRL (Conexão de Reator de Linha Fixo) 230 kV, Arranjo BD4 // SE Cachimbo MIM - 230 kV // SE Cachimbo MIM - 230 kV // SE Novo Progresso | 227 | 0 | 264798.828 | Leilão | 2025 | 2025 | 2025
21280 | GET-N e NE | Estudo de Suprimento à Região de Novo Progresso | SE | SE 230/138 kV Novo Progresso | 1° ATF 230/138 kV, 1 x 100 MVA 3Ф 2° ATF 230/138 kV, 1 x 100 MVA 3Ф 1º Reator de Barra 230 kV, 1 x 25 MVar 3Ф IB (Interligação de Barras) 230 kV, Arranjo BD4 CT (Conexão de Transformador) 230 kV, Arranjo BD4 IB (Interligação de Barras) 138 kV, Arranjo BPT CT (Conexão de Transformador) 138 kV, Arranjo BPT CRB (Conexão de Reator de Barra) 230 kV, Arranjo BD4 EL (Entrada de Linha) 230 kV, Arranjo BD4 EL (Entrada de Linha) 138 kV, Arranjo BPT MIG (Terreno Rural) MIM - 230 kV MIM - 138 kV | 0 | 200 | 77563.5655 | Leilão | 2025 | 2025 | 2025
21281 | GET-N e NE | Estudo de Suprimento à Região de Novo Progresso | SE | SE 230 kV Cachimbo | 1º Reator de Barra 230 kV, 1 x 25 MVar 3Ф IB (Interligação de Barras) 230 kV, Arranjo BD4 CRB (Conexão de Reator de Barra) 230 kV, Arranjo BD4 EL (Entrada de Linha) 230 kV, Arranjo BD4 CRL (Conex. de Reator de Linha) 230 kV, Arranjo BD4 MIG (Terreno Rural) MIM - 230 kV | 0 | 0 | 32306.3774 | Leilão | 2025 | 2025 | 2025
18878 | GET-SUL | Estudo Prospectivo para Avaliação da Integração do Potencial Eólico do Estado do Rio Grande do Sul | LT | LT 230 kV Presidente Médici - Candiota 2, C1 | Recapacitação - Circuito Simples 230 kV, 2 x 636 MCM (Grosbeak), 10 km EL (Entrada de Linha) 230 kV, Arranjo BD4 // SE Presidente Médici EL (Entrada de Linha) 230 kV, Arranjo BD4 // SE Candiota 2 MIM - 230 kV // SE Presidente Médici MIM - 230 kV // SE Candiota 2 MIG-A // SE Presidente Médici MIG-A // SE Candiota 2 | 10 | 0 | 41485.9241 | Substituição | 2022 | 2022 | 2022
18821 | GET-N e NE | Estudo para Conexão das ICG vencedoras do A-5 2011 e solução estrutural para os eixos Teresina - Sobral, Sobral II – Sobral III e Fortaleza – Aquiraz | SE | SE 500/138 kV João Câmara III | 5° ATF 500/138 kV, 3 x 150 MVA 1Ф 1° Reator de Barra 500 kV, 3 x 50 Mvar 1Ф CT (Conexão de Transformador) 500 kV, Arranjo DJM IB (Interligação de Barras) 500 kV, Arranjo DJM CT (Conexão de Transformador) 138 kV, Arranjo BPT CRB (Conexão de Reator de Barra) 500 kV, Arranjo DJM MIM - 138 kV MIM - 500 kV | 0 | 450 | 79826.247 | Instalação | 2022 | 2022 | 2022
19427 | GET-SE/CO + AC e RO | Aumento da Capacidade de Transmissão da Interligação entre as regiões N/NE e SE/CO para Escoamento de Excedentes de Energia das Regiões N/NE | SE | SE 500 kV Padre Paraíso 2 | Compensador Estático 500 kV, 1 x (-150/+300) Mvar CC (Conexão de Compensador) 500 kV, Arranjo DJM | 0 | 0 | 160460.4924 | Leilão | 2022 | 2022 | 2022
19425 | GET-SE/CO + AC e RO | Aumento da Capacidade de Transmissão da Interligação entre as regiões N/NE e SE/CO para Escoamento de Excedentes de Energia das Regiões N/NE | SE | SE 500 kV Janaúba 3 | Compensador Síncrono 500 kV, 2 x (-90/+150) Mvar CC (Conexão de Compensador) 500 kV, Arranjo DJM IB (Interligação de Barras) 500 kV, Arranjo DJM MIM - 500 kV | 0 | 0 | 634208.3642 | Leilão | 2022 | 2022 | 2022
19004 | GET-N e NE | Estudo para Escoamento do Potencial Eólico da Área Leste da Região Nordeste | SE | SE 500 kV Bom Jesus da Lapa II | 2° Reator de Barra 500 kV, 3 x 50 Mvar 1Ф CRB (Conexão de Reator de Barra) 500 kV, Arranjo DJM | 0 | 0 | 22328.582 | Instalação | 2022 | 2022 | 2022
18513 | GET-N e NE | Estudo de Suprimento às Cargas das Regiões de Paragominas e Tomé Açu 2015-2029 | SE | SE 230/138 kV Castanhal | 1° e 2° ATF 230/138 kV, 2 x 150 MVA 3Ф CT (Conexão de Transformador) 230 kV, Arranjo BD4 CT (Conexão de Transformador) 138 kV, Arranjo BPT IB (Interligação de Barras) 138 kV, Arranjo BPT EL (Entrada de Linha) 138 kV, Arranjo BPT MIG (Terreno Urbano) MIM - 138 kV MIM - 230 kV MIG-A | 0 | 300 | 75641.2354 | Leilão | 2022 | 2022 | 2022
20308 | GET-SE/CO + AC e RO | Estudo de Atendimento à Região de Rio Claro e Rio Verde | SE | SE 230/138 kV Rio Claro 2 | 1° e 2° ATF 230/138 kV, 2 x 100 MVA 3Ф CT (Conexão de Transformador) 230 kV, Arranjo BD4 CT (Conexão de Transformador) 138 kV, Arranjo BPT IB (Interligação de Barras) 230 kV, Arranjo BD4 IB (Interligação de Barras) 138 kV, Arranjo BPT EL (Entrada de Linha) 230 kV, Arranjo BD4 EL (Entrada de Linha) 138 kV, Arranjo BPT MIG (Terreno Rural) MIM - 138 kV MIM - 230 kV | 0 | 200 | 71219.4748 | Leilão | 2022 | 2022 | 2022
20309 | GET-SE/CO + AC e RO | Estudo de Atendimento à Região de Rio Claro e Rio Verde | SECC LT | SECC LT 230 kV Rondonópolis - Rio Verde, C1, na SE Rio Claro 2 | Circuito Simples 230 kV, 1 x 636.0 MCM (GROSBEAK), 1 km Circuito Simples 230 kV, 1 x 636.0 MCM (GROSBEAK), 1 km EL (Entrada de Linha) 230 kV, Arranjo BD4 MIM - 230 kV MIG-A | 2 | 0 | 24261.2138 | Leilão | 2022 | 2022 | 2022
21991 | GET-SUL | Estudo de Atendimento Elétrico ao Estado do Rio Grande do Sul: Região Noroeste - PARTE 1 | SE | SE 230/69 kV Cruz Alta 2 | 1° e 2° TF 230/69 kV, 2 x 83 MVA 3Ф CT (Conexão de Transformador) 230 kV, Arranjo BD4 CT (Conexão de Transformador) 69 kV, Arranjo BPT IB (Interligação de Barras) 230 kV, Arranjo BD4 IB (Interligação de Barras) 69 kV, Arranjo BPT EL (Entrada de Linha) 230 kV, Arranjo BD4 EL (Entrada de Linha) 69 kV, Arranjo BPT MIG (Terreno Urbano) MIM - 230 kV MIM - 69 kV | 0 | 166 | 69595.4977 | Leilão | 2022 | 2022 | 2022
21994 | GET-SUL | Estudo de Atendimento Elétrico ao Estado do Rio Grande do Sul: Região Noroeste - PARTE 1 | SECC LT | SECC LT 230 kV Ijuí 2 - Passo Real, C1, na SE Cruz Alta 2 | Circuito Duplo 230 kV, 1 x 636 MCM (GROSBEAK), 1 km EL (Entrada de Linha) 230 kV, Arranjo BD4 MIM - 230 kV | 2 | 0 | 21139.5472 | Leilão | 2022 | 2022 | 2022
20420 | GET-SUL | Estudo de Atendimento Elétrico ao Estado de Santa Catarina: Região Oeste | LT | LT 230 kV Itá - Pinhalzinho 2, C1 e C2 (CD) | Circuito Duplo 230 kV, 2 x 477 MCM (HAWK), 93,3 km EL (Entrada de Linha) 230 kV, Arranjo BD4 // SE Pinhalzinho 2 EL (Entrada de Linha) 230 kV, Arranjo BD4 // SE Itá MIM - 230 kV // SE Pinhalzinho 2 MIM - 230 kV // SE Itá MIG-A // SE Pinhalzinho 2 | 186.6 | 0 | 198291.6371 | Leilão | 2022 | 2022 | 2022
20421 | GET-SUL | Estudo de Atendimento Elétrico ao Estado de Santa Catarina: Região Oeste | LT | LT 230 kV Itá - Xanxerê, C1 e C2 (CD) | Circuito Duplo 230 kV, 2 x 477 MCM (HAWK), 51,7 km EL (Entrada de Linha) 230 kV, Arranjo BD4 // SE Xanxerê EL (Entrada de Linha) 230 kV, Arranjo BD4 // SE Itá MIM - 230 kV // SE Xanxerê MIM - 230 kV // SE Itá MIG-A // SE Xanxerê | 103.4 | 0 | 128329.6951 | Leilão | 2022 | 2022 | 2022
20422 | GET-SUL | Estudo de Atendimento Elétrico ao Estado de Santa Catarina: Região Oeste | LT | LT 230 kV Abdon Batista - Videira, C1 e C2 (CD) | Circuito Duplo 230 kV, 2 x 477 MCM (HAWK), 63,4 km EL (Entrada de Linha) 230 kV, Arranjo BD4 // SE Abdon Batista EL (Entrada de Linha) 230 kV, Arranjo BD4 // SE Videira MIM - 230 kV // SE Abdon Batista MIM - 230 kV // SE Videira | 126.8 | 0 | 145372.6962 | Leilão | 2023 | 2023 | 2023
20423 | GET-SUL | Estudo de Atendimento Elétrico ao Estado de Santa Catarina: Região Oeste | LT | LT 230 kV Abdon Batista - Barra Grande, C3 | Circuito Simples 230 kV, 1 x 1113 MCM (BLUEJAY), 26,7 km EL (Entrada de Linha) 230 kV, Arranjo BD4 // SE Abdon Batista EL (Entrada de Linha) 230 kV, Arranjo BD4 // SE Barra Grande MIM - 230 kV // SE Abdon Batista MIM - 230 kV // SE Barra Grande MIG-A // SE Barra Grande MIG-A // SE Abdon Batista | 26.7 | 0 | 52551.7002 | Leilão | 2023 | 2023 | 2023
20639 | GET SP | Estudo de Atendimento à Região de Capão Bonito | LT | LT 230 kV Itararé II - Capão Bonito, C1 | Circuito Simples 230 kV, 1 x 636 MCM (GROSBEAK), 112 km EL (Entrada de Linha) 230 kV, Arranjo BD4 // SE Itararé II EL (Entrada de Linha) 230 kV, Arranjo BD4 // SE Capão Bonito MIM - 230 kV // SE Itararé II MIM - 230 kV // SE Capão Bonito | 112 | 0 | 109340.3303 | Leilão | 2023 | 2023 | 2023
18951 | GET-N e NE | Estudo de Suprimento à Região Metropolitana de Manaus | LT | LT 230 kV Mauá 3 - Manaus, C1 | Circuito Simples 230 kV, 2 x 954.0 MCM (RAIL), 3.85 km - Trecho Aéreo Circuito Simples 230 kV, 1 x 2.000 mm^2 (XLPE - Cobre), 9 km - Trecho Subterrâneo EL (Entrada de Linha) 230 kV, Arranjo BD4 // SE Mauá 3 EL (Entrada de Linha) 230 kV, Arranjo BD4 // SE Manaus MIM - 230 kV // SE Mauá 3 MIM - 230 kV // SE Manaus MIG-A // SE Mauá 3 MIG-A // SE Manaus | 12.85 | 0 | 328272.228 | Leilão | 2024 | 2024 | 2024
18517 | GET-N e NE | Reavaliação do Estudo de Suprimento às Cargas das Margens Direita e Esquerda do Rio Amazonas e Tramo Oeste | LT | LT 230 kV Oriximiná - Juruti, C1 e C2 (CD) | Circuito Duplo 230 kV, 1 x 954.0 MCM (RAIL), 3,6 km - TRAVESSIAS Circuito Duplo 230 kV, 1 x 954.0 MCM (RAIL), 58,4 km - ÁREAS ALAGADIÇAS Circuito Duplo 230 kV, 1 x 954.0 MCM (RAIL), 67,3 km - TERRENO FIRME Circuito Duplo 230 kV, 1 x 954.0 MCM (RAIL), 8,5 km - ÁREAS URBANAS Reator de Linha Fixo 230 kV, 2 x 5 Mvar 3Ф // SE Oriximiná Reator de Linha Fixo 230 kV, 2 x 5 Mvar 3Ф // SE Juruti CRL (Conexão de Reator de Linha Fixo) 230 kV, Arranjo BD4 // SE Oriximiná CRL (Conexão de Reator de Linha Fixo) 230 kV, Arranjo BD4 // SE Juruti EL (Entrada de Linha) 230 kV, Arranjo BD4 // SE Oriximiná EL (Entrada de Linha) 230 kV, Arranjo BD4 // SE Juruti MIM - 230 kV // SE Oriximiná MIM - 230 kV // SE Juruti | 275.6 | 0 | 494224.6262 | Leilão | 2022 | 2022 | 2022
18526 | GET-N e NE | Reavaliação do Estudo de Suprimento às Cargas das Margens Direita e Esquerda do Rio Amazonas e Tramo Oeste | SE | SE 500/230 kV Oriximiná | 1º e 2º ATF 500/230 kV, (6 + 1R) x 100 MVA 1Ф CT (Conexão de Transformador) 500 kV, Arranjo DJM CT (Conexão de Transformador) 230 kV, Arranjo BD4 IB (Interligação de Barras) 500 kV, Arranjo DJM CRL (Conex. de Reator de Linha) 230 kV, Arranjo BD4 EL (Entrada de Linha) 230 kV, Arranjo BD4 MIG (Terreno Urbano) MIM - 500 kV MIM - 230 kV MIG-A | 0 | 600 | 172866.6036 | Leilão | 2022 | 2022 | 2022
18527 | GET-N e NE | Reavaliação do Estudo de Suprimento às Cargas das Margens Direita e Esquerda do Rio Amazonas e Tramo Oeste | SE | SE 230/138 kV Juruti | 1° e 2° ATF 230/138 kV, 2 x 50 MVA 3Ф CT (Conexão de Transformador) 230 kV, Arranjo BD4 CT (Conexão de Transformador) 138 kV, Arranjo BPT IB (Interligação de Barras) 230 kV, Arranjo BD4 IB (Interligação de Barras) 138 kV, Arranjo BPT CRL (Conex. de Reator de Linha) 230 kV, Arranjo BD4 MIG (Terreno Urbano) MIM - 230 kV MIM - 138 kV | 0 | 100 | 65765.7107 | Leilão | 2022 | 2022 | 2022
21135 | GET-N e NE | Estudo para Escoamento de Geração na SE Suape II | SECC LT | SECC LT 500 kV Angelim II - Recife II, C2 (CD), na SE Suape II | Circuito Duplo 500 kV, 4 x 636.0 MCM (GROSBEAK), 22,5 km EL (Entrada de Linha) 500 kV, Arranjo DJM IB (Interligação de Barras) 500 kV, Arranjo DJM MIM - 500 kV | 45 | 0 | 121074.7213 | Instalação | 2023 | 2023 | 2023
18842 | GET-N e NE | Estudo para Escoamento do Potencial Eólico da Região Central da Bahia | SECC LT | SECC LT 500 kV Sobradinho - Luiz Gonzaga, C1, na SE Juazeiro III | Circuito Simples 500 kV, 4 x 954 MCM (Rail), 1 km Circuito Simples 500 kV, 4 x 954 MCM (Rail), 1 km EL (Entrada de Linha) 500 kV, Arranjo DJM IB (Interligação de Barras) 500 kV, Arranjo DJM MIM - 500 kV | 2 | 0 | 40122.9754 | Leilão | 2023 | 2023 | 2023
21136 | GET-N e NE | Estudo para Escoamento de Geração na SE Suape II | SECC LT | SECC LT 230 kV Pirapama II - Recife II, C2, na SE Jaboatão II | Circuito Simples 230 kV, 1 x 636.0 MCM (GROSBEAK), 1 km | 1 | 0 | 852.336 | Instalação | 2023 | 2023 | 2023
18638 | GET-SUL | Estudo de Atendimento Elétrico ao Estado do Mato Grosso do Sul | SE | SE 230/138 kV Guaíra | Subst. 1° ATF 230/138 kV, 1 x 225 MVA 3Ф 3º ATF 230/138 kV, 1 x 225 MVA 3Ф CT (Conexão de Transformador) 230 kV, Arranjo BPT CT (Conexão de Transformador) 138 kV, Arranjo ANEL MIM - 230 kV MIM - 138 kV | 0 | 450 | 49371.9188 | Substituição | 2024 | 2024 | 2024
19642 | GET SP | Estudo de Atendimento à Região do Vale do Paraíba | SE | SE 230/88 kV Aparecida | 1°, 2° e 3° ATF 230/138 kV, (9+1R) x 33,3 MVA 1Ф CT (Conexão de Transformador) 230 kV, Arranjo BD4 CT (Conexão de Transformador) 138 kV, Arranjo BD4 | 0 | 299.7 | 86269.6706 | Substituição | 2024 | 2024 | 2024
24132 | GET-SE/CO + AC e RO | Aumento da Capacidade de Escoamento de Geração Solar da Região de Jaíba e Janaúba, no Estado de Minas Gerais | SE | SE 500/230 kV Janaúba 3 | 3º e 4º ATF 500/230 kV, 6 x 100 MVA 1Ф CT (Conexão de Transformador) 230 kV, Arranjo BD4 CT (Conexão de Transformador) 500 kV, Arranjo DJM IB (Interligação de Barras) 500 kV, Arranjo DJM MIM - 230 kV MIM - 500 kV | 0 | 600 | 127902.669 | Instalação | 2023 | 2023 | 2023
21287 | GET-N e NE | Estudo de Suprimento à Região de Novo Progresso | LT | LT 230 kV Xingu - Altamira, C2 | Circuito Simples 230 kV, 2 x 795 MCM (TERN), 42,7 km - Terreno Firme Circuito Simples 230 kV, 2 x 795 MCM (TERN), 15,8 km - Torres Alteadas Circuito Simples 230 kV, 2 x 795 MCM (TERN), 2,5 km - Área Alagadiça EL (Entrada de Linha) 230 kV, Arranjo BD4 // SE Xingu EL (Entrada de Linha) 230 kV, Arranjo BD4 // SE Altamira MIM - 230 kV // SE Xingu MIM - 230 kV // SE Altamira MIG-A // SE Xingu MIG-A // SE Altamira | 61 | 0 | 101023.0981 | Leilão | 2026 | 2027 | 9999
21289 | GET-N e NE | Estudo de Suprimento à Região de Novo Progresso | LT | LT 230 kV Transamazônica - Tapajós, C2 | Circuito Simples 230 kV, 1 x 1113 MCM (BLUEJAY), 61,1 km - Terreno Normal Circuito Simples 230 kV, 1 x 1113 MCM (BLUEJAY), 125,9 km - Torres Alteadas Reator de Linha Fixo 230 kV, 1 x 10 Mvar 3Ф // SE Transamazônica Reator de Linha Fixo 230 kV, 1 x 10 Mvar 3Ф // SE Tapajós EL (Entrada de Linha) 230 kV, Arranjo BD4 // SE Transamazônica EL (Entrada de Linha) 230 kV, Arranjo BD4 // SE Tapajós CRL (Conexão de Reator de Linha Fixo) 230 kV, Arranjo BD4 // SE Transamazônica CRL (Conexão de Reator de Linha Fixo) 230 kV, Arranjo BD4 // SE Tapajós MIM - 230 kV // SE Transamazônica MIM - 230 kV // SE Tapajós MIG-A // SE Transamazônica MIG-A // SE Tapajós | 187 | 0 | 240845.6032 | Leilão | 2026 | 2027 | 9999
21290 | GET-N e NE | Estudo de Suprimento à Região de Novo Progresso | LT | LT 230 kV Transamazônica - Rurópolis, C2 | Circuito Simples 230 kV, 2 x 795 MCM (TERN), 59,7 km - Terreno Firme Circuito Simples 230 kV, 2 x 795 MCM (TERN), 86,3 km - Torres Alteadas Reator de Linha Fixo 230 kV, 1 x 30 Mvar 3Ф // SE Rurópolis EL (Entrada de Linha) 230 kV, Arranjo BD4 // SE Transamazônica EL (Entrada de Linha) 230 kV, Arranjo BD4 // SE Rurópolis CRL (Conexão de Reator de Linha Fixo) 230 kV, Arranjo BD4 // SE Rurópolis MIM - 230 kV // SE Transamazônica MIM - 230 kV // SE Rurópolis MIG-A // SE Transamazônica MIG-A // SE Rurópolis | 146 | 0 | 223215.3586 | Leilão | 2031 | 2031 | 9999
22003 | GET-SE/CO + AC e RO | Estudo de Atendimento à região Nordeste de Goiás | LT | LT 230 kV Rio das Éguas - Iaciara 2, C1 e C2 (CD) | Circuito Duplo 230 kV, 2 x 477.0 MCM (HAWK), 70 km EL (Entrada de Linha) 230 kV, Arranjo BD4 // SE Rio das Éguas EL (Entrada de Linha) 230 kV, Arranjo BD4 // SE Iaciara 2 MIM - 230 kV // SE Rio das Éguas MIM - 230 kV // SE Iaciara 2 | 140 | 0 | 123184.4119 | Leilão | 2028 | 2028 | 9999
24221 | GET-N e NE | Estudo para Controle de Tensão e Suprimento ao Extremo Sul da Bahia | LT | LT 230 kV Medeiros Neto II - Teixeira de Freitas II, C1 e C2 (CD) | Circuito Duplo 230 kV, 1 x 954.0 MCM (RAIL), 59 km EL (Entrada de Linha) 230 kV, Arranjo BD4 // SE Medeiros Neto II EL (Entrada de Linha) 230 kV, Arranjo BD4 // SE Teixeira de Freitas II MIM - 230 kV // SE Teixeira de Freitas II MIM - 230 kV // SE Medeiros Neto II MIG-A // SE Teixeira de Freitas II | 118 | 0 | 114865.2363 | Leilão | 2026 | 2026 | 2026
24359 | GET-SUL | Estudo de Atendimento Elétrico ao Estado do Paraná: Região Metropolitana de Curitiba e Litoral – Volume 2 (Obras Estruturantes) | LT | LT 525 kV Bateias - Curitiba Leste, C1 e C2 (CD) | Circuito Duplo 525 kV, 4 x 954.0 MCM (RAIL), 53,5 km (convencional) Circuito Duplo 525 kV, 4 x 954.0 MCM (RAIL), 25.5 km (compacta) EL (Entrada de Linha) 525 kV, Arranjo DJM // SE Bateias EL (Entrada de Linha) 525 kV, Arranjo DJM // SE Curitiba Leste | 158 | 0 | 398016.5365 | Leilão | 2027 | 2027 | 9999
24360 | GET-SUL | Estudo de Atendimento Elétrico ao Estado do Paraná: Região Metropolitana de Curitiba e Litoral – Volume 2 (Obras Estruturantes) | LT | LT 230 kV Curitiba Leste - Posto Fiscal, C2 e C3 (CD) | Circuito Duplo 525 kV, 4 x 954.0 MCM (RAIL), 49 km (Energizado em 230 kV) Circuito Duplo 230 kV, 2 x 477.0 MCM (HAWK), 7 km EL (Entrada de Linha) 230 kV, Arranjo BD4 // SE Curitiba Leste EL (Entrada de Linha) 230 kV, Arranjo BD4 // SE Posto Fiscal MIM - 230 kV // SE Curitiba Leste MIM - 230 kV // SE Posto Fiscal | 112 | 0 | 234919.612 | Leilão | 2030 | 2030 | 9999
24365 | GET-SUL | Estudo de Atendimento Elétrico ao Estado do Paraná: Região Metropolitana de Curitiba e Litoral – Volume 2 (Obras Estruturantes) | LT | LT 500 kV Assis - Ponta Grossa, C1 e C2 (CD) | Circuito Duplo 500 kV, 4 x 954.0 MCM (RAIL), 284 km 1º e 2º Reator de Linha Fixo 500 kV, (6 + 1R) x 30 MVar 1Ф // SE Assis 1º e 2º Reator de Linha Fixo 500 kV, (6 + 1R) x 30 MVar 1Ф // SE Ponta Grossa EL (Entrada de Linha) 500 kV, Arranjo DJM // SE Assis EL (Entrada de Linha) 500 kV, Arranjo DJM // SE Ponta Grossa CRL (Conexão de Reator de Linha Fixo) 500 kV, Arranjo DJM // SE Ponta Grossa CRL (Conexão de Reator de Linha Fixo) 500 kV, Arranjo DJM // SE Assis | 568 | 0 | 1160632.8849 | Leilão | 2027 | 2027 | 9999
24369 | GET-SUL | Estudo de Atendimento Elétrico ao Estado do Paraná: Região Metropolitana de Curitiba e Litoral – Volume 2 (Obras Estruturantes) | LT | LT 230 kV Litorânea - Posto Fiscal, C1 e C2 (CD) | Circuito Duplo 230 kV, 2 x 477.0 MCM (HAWK), 2.7 km (trecho do ponto de secc. até a SE Litorânea) EL (Entrada de Linha) 230 kV, Arranjo BD4 // SE Litorânea MIM - 230 kV // SE Litorânea | 5.4 | 0 | 23914.802 | Leilão | 2030 | 2030 | 9999
24370 | GET-SUL | Estudo de Atendimento Elétrico ao Estado do Paraná: Região Metropolitana de Curitiba e Litoral – Volume 2 (Obras Estruturantes) | LT | LT 525 kV Curitiba Leste - Litorânea, C1 e C2 (CD) | Circuito Duplo 525 kV, 4 x 954.0 MCM (RAIL), 2.7 km Energização da LT Curitiba Leste - Litorânea em 525kV EL (Entrada de Linha) 525 kV, Arranjo DJM // SE Litorânea EL (Entrada de Linha) 525 kV, Arranjo DJM // SE Curitiba Leste | 5.4 | 0 | 53302.9972 | Leilão | 2030 | 2030 | 9999
23264 | GET-N e NE | Estudo de Atendimento às Cargas da SE Milagres | LT | LT 230 kV Chapada III - Crato II, C1 | Circuito Simples 230 kV, 1 x 954.0 MCM (RAIL), 142 km EL (Entrada de Linha) 230 kV, Arranjo BD4 // SE Chapada III EL (Entrada de Linha) 230 kV, Arranjo BD4 // SE Crato II MIM - 230 kV // SE Crato II MIM - 230 kV // SE Chapada III MIG-A // SE Crato II MIG-A // SE Chapada III | 142 | 0 | 129974.9579 | Leilão | 2029 | 2029 | 9999
23272 | GET-N e NE | Avaliação do Atendimento às Cargas da Subestação Pirajá | LT | LT 230 kV Pituaçu - Pirajá, C1 | Circuito Simples 230 kV, AL 2000 mm2, 1 km (1) Circuito Simples 230 kV, 2 x 795.0 MCM (TERN), 4.1 km (2) EL (Entrada de Linha) 230 kV, Arranjo BD4 // SE Pituaçu EL (Entrada de Linha) 230 kV, Arranjo BPT // SE Pirajá MIM - 230 kV // SE Pirajá MIM - 230 kV // SE Pituaçu MIG-A // SE Pituaçu MIG-A // SE Pirajá | 5.1 | 0 | 58041.056 | Leilão | 2030 | 2030 | 9999
19418 | GET-SE/CO + AC e RO | Aumento da Capacidade de Transmissão da Interligação entre as regiões N/NE e SE/CO para Escoamento de Excedentes de Energia das Regiões N/NE | LT | LT 800 kV CC Graça Aranha - Silvânia | Linha ±800 kVCC, 1460 km, 6 x 1590 MCM | 2920 | 0 | 3689290.9308 | Leilão | 2027 | 2028 | 9999
19648 | GET SP | Estudo de Atendimento à Região do Vale do Paraíba | LT | LT 230 kV Taubaté - São José dos Campos, C1 | EL (Entrada de Linha) 230 kV, Arranjo BD4 // SE Taubaté EL (Entrada de Linha) 230 kV, Arranjo BD4 // SE São José dos Campos | 0 | 0 | 16492.7914 | Substituição | 2024 | 2024 | 9999
19652 | GET SP | Estudo de Atendimento à Região do Vale do Paraíba | LT | LT 230 kV Taubaté - São José dos Campos, C2 (CD) | Circuito Duplo (C2) 230 kV, 2 x 636.0 MCM (GROSBEAK), 35 km EL (Entrada de Linha) 230 kV, Arranjo BD4 // SE Taubaté EL (Entrada de Linha) 230 kV, Arranjo BD4 // SE São José dos Campos MIM - 230 kV // SE São José dos Campos MIM - 230 kV // SE Taubaté | 70 | 0 | 33523.091 | Instalação | 2025 | 2025 | 9999
20424 | GET-SUL | Estudo de Atendimento Elétrico ao Estado de Santa Catarina: Região Oeste | LT | LT 230 kV Campos Novos - Concórdia, C1 | Circuito Simples 230 kV, 2 x 477 MCM (HAWK), 61,8 km EL (Entrada de Linha) 230 kV, Arranjo BD4 // SE Campos Novos EL (Entrada de Linha) 230 kV, Arranjo BD4 // SE Concórdia MIM - 230 kV // SE Campos Novos MIM - 230 kV // SE Concórdia MIG-A // SE Campos Novos | 61.8 | 0 | 86174.8325 | Leilão | 2027 | 2027 | 9999
20425 | GET-SUL | Estudo de Atendimento Elétrico ao Estado de Santa Catarina: Região Oeste | LT | LT 230 kV Itá - Concórdia, C1 | Circuito Simples 230 kV, 2 x 477 MCM (HAWK), 55 km EL (Entrada de Linha) 230 kV, Arranjo BD4 // SE Concórdia EL (Entrada de Linha) 230 kV, Arranjo BD4 // SE Itá MIM - 230 kV // SE Itá MIM - 230 kV // SE Concórdia | 55 | 0 | 76480.5871 | Leilão | 2027 | 2027 | 9999
20640 | GET SP | Estudo de Atendimento à Região de Capão Bonito | LT | LT 230 kV Itararé II - Avaré Nova, C1 | Circuito Simples 230 kV, 1 x 636 MCM (GROSBEAK), 145 km EL (Entrada de Linha) 230 kV, Arranjo BD4 // SE Itararé II EL (Entrada de Linha) 230 kV, Arranjo BD4 // SE Avaré Nova MIM - 230 kV // SE Itararé II MIM - 230 kV // SE Avaré Nova | 145 | 0 | 135897.7772 | Leilão | 2026 | 2028 | 9999
21097 | GET-SE/CO + AC e RO | Estudo de Atendimento à Região de Inhumas | LT | LT 230 kV Trindade - Goianira, C1 | Circuito Simples 230 kV, 2 x 795 MCM (TERN), 31 km EL (Entrada de Linha) 230 kV, Arranjo BD4 // SE Trindade EL (Entrada de Linha) 230 kV, Arranjo BD4 // SE Goianira MIM - 230 kV // SE Trindade MIM - 230 kV // SE Goianira | 31 | 0 | 52281.0696 | Leilão | 2027 | 2027 | 9999
21101 | GET-SE/CO + AC e RO | Estudo de Atendimento à Região de Inhumas | LT | LT 230 kV Xavantes - Goianira, C1 | Circuito Simples 230 kV, 2 x 795 MCM (TERN), 30 km EL (Entrada de Linha) 230 kV, Arranjo BD4 // SE Xavantes EL (Entrada de Linha) 230 kV, Arranjo BD4 // SE Goianira MIM - 230 kV // SE Xavantes MIM - 230 kV // SE Goianira | 30 | 0 | 54388.83 | Leilão | 2027 | 2027 | 9999
21105 | GET-SE/CO + AC e RO | Estudo de Atendimento à Região de Inhumas | LT | LT 500 kV Trindade - Rio Verde Norte, C3 | Circuito Simples 500 kV, 4 x 795 MCM (DRAKE), 225 km EL (Entrada de Linha) 500 kV, Arranjo DJM // SE Rio Verde Norte EL (Entrada de Linha) 500 kV, Arranjo DJM // SE Trindade | 225 | 0 | 488478.4895 | Leilão | 2030 | 2030 | 9999
24401 | GET-N e NE | Estudo de Atendimento à Região de Barreiras | LT | LT 230 kV Barreiras II - Barreiras, C3 | Circuito Simples 230 kV, 2 x 795 MCM (TERN), 17 km EL (Entrada de Linha) 230 kV, Arranjo BD4 // SE Barreiras II EL (Entrada de Linha) 230 kV, Arranjo BPT // SE Barreiras MIM - 230 kV // SE Barreiras II MIM - 230 kV // SE Barreiras MIG-A // SE Barreiras II MIG-A // SE Barreiras | 17 | 0 | 39916.8938 | Leilão | 2025 | 2025 | 9999
24405 | GET-N e NE | Estudo de Atendimento à Região de Barreiras | LT | LT 230 kV Rio das Éguas - Rio Grande II, C1 | Circuito Simples 230 kV, 1 x 795 MCM (TERN), 140 km EL (Entrada de Linha) 230 kV, Arranjo BD4 // SE Rio das Éguas EL (Entrada de Linha) 230 kV, Arranjo BD4 // SE Rio Grande II MIM - 230 kV // SE Rio das Éguas MIM - 230 kV // SE Rio Grande II MIG-A // SE Rio das Éguas MIG-A // SE Rio Grande II | 140 | 0 | 122909.6941 | Leilão | 2025 | 2025 | 9999
24475 | GET-SE/CO + AC e RO | Expansão da Capacidade de Transmissão da Região Norte de Minas Gerais | LT | LT 440 kV Araraquara 2 - Araraquara, C3 | Circuito Simples 440 kV, 4 x 954 MCM (RAIL), 11 km EL (Entrada de Linha) 440 kV, Arranjo DJM // SE Araraquara 2 EL (Entrada de Linha) 440 kV, Arranjo DJM // SE Araraquara IB (Interligação de Barras) 440 kV, Arranjo DJM // SE Araraquara MIM - 440 kV // SE Araraquara MIG-A // SE Araraquara | 11 | 0 | 61252.1414 | Leilão | 2027 | 2027 | 9999
24476 | GET-SE/CO + AC e RO | Expansão da Capacidade de Transmissão da Região Norte de Minas Gerais | LT | LT 500 kV Arinos 2 - Paracatu 4, C1 | Circuito Simples 500 kV, 4 x 954 MCM (RAIL), 210 km Reator de Linha Fixo 500 kV, (3+1R) x 24,5 Mvar 1Ф // SE Arinos 2 Reator de Linha Fixo 500 kV, (3+1R) x 24,5 Mvar 1Ф // SE Paracatu 4 CRL (Conexão de Reator de Linha Fixo) 500 kV, Arranjo DJM // SE Arinos 2 CRL (Conexão de Reator de Linha Fixo) 500 kV, Arranjo DJM // SE Paracatu 4 EL (Entrada de Linha) 500 kV, Arranjo DJM // SE Arinos 2 EL (Entrada de Linha) 500 kV, Arranjo DJM // SE Paracatu 4 IB (Interligação de Barras) 500 kV, Arranjo DJM // SE Arinos 2 IB (Interligação de Barras) 500 kV, Arranjo DJM // SE Paracatu 4 MIM - 500 kV // SE Arinos 2 MIM - 500 kV // SE Paracatu 4 MIG-A // SE Arinos 2 | 210 | 0 | 541837.6914 | Leilão | 2027 | 2027 | 9999
24477 | GET-SE/CO + AC e RO | Expansão da Capacidade de Transmissão da Região Norte de Minas Gerais | LT | LT 500 kV Arinos 2 - Paracatu 4, C2 | Circuito Simples 500 kV, 4 x 954 MCM (RAIL), 210 km Reator de Linha Fixo 500 kV, 3 x 24,5 Mvar 1Ф // SE Arinos 2 Reator de Linha Fixo 500 kV, 3 x 24,5 Mvar 1Ф // SE Arinos 2 CRL (Conexão de Reator de Linha Fixo) 500 kV, Arranjo DJM // SE Arinos 2 CRL (Conexão de Reator de Linha Fixo) 500 kV, Arranjo DJM // SE Paracatu 4 EL (Entrada de Linha) 500 kV, Arranjo DJM // SE Arinos 2 EL (Entrada de Linha) 500 kV, Arranjo DJM // SE Paracatu 4 IB (Interligação de Barras) 500 kV, Arranjo DJM // SE Arinos 2 IB (Interligação de Barras) 500 kV, Arranjo DJM // SE Paracatu 4 MIM - 500 kV // SE Arinos 2 MIM - 500 kV // SE Paracatu 4 MIG-A // SE Arinos 2 | 210 | 0 | 532563.421 | Leilão | 2031 | 2031 | 9999
24478 | GET-SE/CO + AC e RO | Expansão da Capacidade de Transmissão da Região Norte de Minas Gerais | LT | LT 500 kV Governador Valadares 6 - Leopoldina, C1 e C2 (CD) | Circuito Duplo 500 kV, 4 x 954 MCM (RAIL), 305,4 km Reator de Linha Fixo 500 kV, (6+1R) x 36,67 Mvar 1Ф // SE Governador Valadares 6 Reator de Linha Fixo 500 kV, (6+1R) x 36,67 Mvar 1Ф // SE Leopoldina EL (Entrada de Linha) 500 kV, Arranjo DJM // SE Governador Valadares 6 EL (Entrada de Linha) 500 kV, Arranjo DJM // SE Leopoldina CRL (Conexão de Reator de Linha Fixo) 500 kV, Arranjo DJM // SE Governador Valadares 6 CRL (Conexão de Reator de Linha Fixo) 500 kV, Arranjo DJM // SE Leopoldina | 610.8 | 0 | 1240672.588 | Leilão | 2031 | 2031 | 9999
24479 | GET-SE/CO + AC e RO | Expansão da Capacidade de Transmissão da Região Norte de Minas Gerais | LT | LT 500 kV Itabirito 2 - Santos Dumont 2, C1 | Circuito Simples 500 kV, 4 x 954 MCM (RAIL), 145 km EL (Entrada de Linha) 500 kV, Arranjo DJM // SE Itabirito 2 EL (Entrada de Linha) 500 kV, Arranjo DJM // SE Santos Dumont 2 MIG-A // SE Itabirito 2 | 145 | 0 | 331140.6929 | Leilão | 2027 | 2027 | 9999
24480 | GET-SE/CO + AC e RO | Expansão da Capacidade de Transmissão da Região Norte de Minas Gerais | LT | LT 500 kV Jaguara - Estreito, C2 | Circuito Simples 500 kV, 4 x 954 MCM (RAIL), 45 km EL (Entrada de Linha) 500 kV, Arranjo BDDD // SE Jaguara EL (Entrada de Linha) 500 kV, Arranjo DJM // SE Estreito IB (Interligação de Barras) 500 kV, Arranjo DJM // SE Estreito MIM - 500 kV // SE Jaguara MIM - 500 kV // SE Estreito MIG-A // SE Jaguara MIG-A // SE Estreito | 45 | 0 | 158647.288 | Leilão | 2027 | 2027 | 9999
24481 | GET-SE/CO + AC e RO | Expansão da Capacidade de Transmissão da Região Norte de Minas Gerais | LT | LT 500 kV Jaíba - Janaúba 6, C1 e C2 (CD) | Circuito Duplo 500 kV, 4 x 954 MCM (RAIL), 85 km EL (Entrada de Linha) 500 kV, Arranjo DJM // SE Jaíba EL (Entrada de Linha) 500 kV, Arranjo DJM // SE Janaúba 6 | 170 | 0 | 353651.952 | Leilão | 2027 | 2027 | 9999
24482 | GET-SE/CO + AC e RO | Expansão da Capacidade de Transmissão da Região Norte de Minas Gerais | LT | LT 500 kV João Neiva 2 - Viana 2, C1 | Circuito Simples 500 kV, 6 x 795 MCM (TERN), 76 km EL (Entrada de Linha) 500 kV, Arranjo DJM // SE João Neiva 2 EL (Entrada de Linha) 500 kV, Arranjo DJM // SE Viana 2 IB (Interligação de Barras) 500 kV, Arranjo DJM // SE Viana 2 MIM - 500 kV // SE Viana 2 MIG-A // SE João Neiva 2 MIG-A // SE Viana 2 | 76 | 0 | 229579.3251 | Leilão | 2027 | 2027 | 9999
24483 | GET-SE/CO + AC e RO | Expansão da Capacidade de Transmissão da Região Norte de Minas Gerais | LT | LT 500 kV Leopoldina - Terminal Rio, C1 e C2 (CD) | Circuito Duplo 500 kV, 4 x 954 MCM (RAIL), 180,3 km Reator de Linha Fixo 500 kV, (6+1R) x 16,67 Mvar 1Ф // SE Leopoldina Reator de Linha Fixo 500 kV, (6+1R) x 16,67 Mvar 1Ф // SE Terminal Rio EL (Entrada de Linha) 500 kV, Arranjo DJM // SE Leopoldina EL (Entrada de Linha) 500 kV, Arranjo DJM // SE Terminal Rio CRL (Conexão de Reator de Linha Fixo) 500 kV, Arranjo DJM // SE Leopoldina CRL (Conexão de Reator de Linha Fixo) 500 kV, Arranjo DJM // SE Terminal Rio IB (Interligação de Barras) 500 kV, Arranjo DJM // SE Terminal Rio MIM - 500 kV // SE Terminal Rio MIG-A // SE Terminal Rio | 360.6 | 0 | 808744.5592 | Leilão | 2031 | 2031 | 9999
24486 | GET-SE/CO + AC e RO | Expansão da Capacidade de Transmissão da Região Norte de Minas Gerais | LT | LT 500 kV Janaúba 6 - Janaúba 3, C1 | Circuito Simples 500 kV, 4 x 954 MCM (RAIL), 22 km EL (Entrada de Linha) 500 kV, Arranjo DJM // SE Janaúba 6 EL (Entrada de Linha) 500 kV, Arranjo DJM // SE Janaúba 3 IB (Interligação de Barras) 500 kV, Arranjo DJM // SE Janaúba 3 MIM - 500 kV // SE Janaúba 3 MIG-A // SE Janaúba 3 | 22 | 0 | 85599.7134 | Leilão | 2027 | 2027 | 9999
24487 | GET-SE/CO + AC e RO | Expansão da Capacidade de Transmissão da Região Norte de Minas Gerais | LT | LT 500 kV Janaúba 6 - Capelinha 3, C1 | Circuito Simples 500 kV, 6 x 795.0 MCM (TERN), 231 km Reator de Linha Fixo 500 kV, (3+1R) x 60 Mvar 1Ф // SE Janaúba 6 Reator de Linha Fixo 500 kV, (3+1R) x 60 Mvar 1Ф // SE Capelinha 3 EL (Entrada de Linha) 500 kV, Arranjo DJM // SE Janaúba 6 EL (Entrada de Linha) 500 kV, Arranjo DJM // SE Capelinha 3 CRL (Conexão de Reator de Linha Fixo) 500 kV, Arranjo DJM // SE Janaúba 6 CRL (Conexão de Reator de Linha Fixo) 500 kV, Arranjo DJM // SE Capelinha 3 | 231 | 0 | 640342.9924 | Leilão | 2027 | 2027 | 9999
24488 | GET-SE/CO + AC e RO | Expansão da Capacidade de Transmissão da Região Norte de Minas Gerais | LT | LT 500 kV Janaúba 6 - Capelinha 3, C2 | Circuito Simples 500 kV, 6 x 795 MCM (TERN), 231 km Reator de Linha Fixo 500 kV, 3 x 60 Mvar 1Ф // SE Janaúba 6 Reator de Linha Fixo 500 kV, 3 x 60 Mvar 1Ф // SE Capelinha 3 EL (Entrada de Linha) 500 kV, Arranjo DJM // SE Janaúba 6 EL (Entrada de Linha) 500 kV, Arranjo DJM // SE Capelinha 3 CRL (Conexão de Reator de Linha Fixo) 500 kV, Arranjo DJM // SE Janaúba 6 CRL (Conexão de Reator de Linha Fixo) 500 kV, Arranjo DJM // SE Capelinha 3 IB (Interligação de Barras) 500 kV, Arranjo DJM // SE Janaúba 6 MIM - 500 kV // SE Janaúba 6 MIG-A // SE Janaúba 6 | 231 | 0 | 647503.1035 | Leilão | 2031 | 2031 | 9999
24489 | GET-SE/CO + AC e RO | Expansão da Capacidade de Transmissão da Região Norte de Minas Gerais | LT | LT 500 kV Capelinha 3 - Governador Valadares 6, C1 | Circuito Simples 500 kV, 6 x 795 MCM (TERN), 134 km Reator de Linha Fixo 500 kV, (3+1R) x 24,5 Mvar 1Ф // SE Capelinha 3 Reator de Linha Fixo 500 kV, (3+1R) x 24,5 Mvar 1Ф // SE Governador Valadares 6 EL (Entrada de Linha) 500 kV, Arranjo DJM // SE Capelinha 3 EL (Entrada de Linha) 500 kV, Arranjo DJM // SE Governador Valadares 6 CRL (Conexão de Reator de Linha Fixo) 500 kV, Arranjo DJM // SE Capelinha 3 CRL (Conexão de Reator de Linha Fixo) 500 kV, Arranjo DJM // SE Governador Valadares 6 IB (Interligação de Barras) 500 kV, Arranjo DJM // SE Governador Valadares 6 MIM - 500 kV // SE Governador Valadares 6 MIG-A // SE Governador Valadares 6 | 134 | 0 | 413457.3085 | Leilão | 2027 | 2027 | 9999
24490 | GET-SE/CO + AC e RO | Expansão da Capacidade de Transmissão da Região Norte de Minas Gerais | LT | LT 500 kV Capelinha 3 - Governador Valadares 6, C2 | Circuito Simples 500 kV, 6 x 795 MCM (TERN), 134 km Reator de Linha Fixo 500 kV, 3 x 24,5 Mvar 1Ф // SE Capelinha 3 Reator de Linha Fixo 500 kV, 3 x 24,5 Mvar 1Ф // SE Governador Valadares 6 EL (Entrada de Linha) 500 kV, Arranjo DJM // SE Capelinha 3 EL (Entrada de Linha) 500 kV, Arranjo DJM // SE Governador Valadares 6 CRL (Conexão de Reator de Linha Fixo) 500 kV, Arranjo DJM // SE Capelinha 3 CRL (Conexão de Reator de Linha Fixo) 500 kV, Arranjo DJM // SE Governador Valadares 6 IB (Interligação de Barras) 500 kV, Arranjo DJM // SE Capelinha 3 IB (Interligação de Barras) 500 kV, Arranjo DJM // SE Governador Valadares 6 MIM - 500 kV // SE Capelinha 3 MIM - 500 kV // SE Governador Valadares 6 MIG-A // SE Capelinha 3 MIG-A // SE Governador Valadares 6 | 134 | 0 | 421816.5687 | Leilão | 2031 | 2031 | 9999
24491 | GET-SE/CO + AC e RO | Expansão da Capacidade de Transmissão da Região Norte de Minas Gerais | LT | LT 500 kV Janaúba 6 - Presidente Juscelino, C1 | Circuito Simples 500 kV, 6 x 795 MCM (TERN), 310,3 km Reator de Linha Fixo 500 kV, (3+1R) x 83,33 Mvar 1Ф // SE Janaúba 6 Reator de Linha Fixo 500 kV, (3+1R) x 83,33 Mvar 1Ф // SE Presidente Juscelino EL (Entrada de Linha) 500 kV, Arranjo DJM // SE Janaúba 6 EL (Entrada de Linha) 500 kV, Arranjo DJM // SE Presidente Juscelino CRL (Conexão de Reator de Linha Fixo) 500 kV, Arranjo DJM // SE Presidente Juscelino CRL (Conexão de Reator de Linha Fixo) 500 kV, Arranjo DJM // SE Janaúba 6 IB (Interligação de Barras) 500 kV, Arranjo DJM // SE Janaúba 6 MIM - 500 kV // SE Janaúba 6 MIG-A // SE Presidente Juscelino MIG-A // SE Janaúba 6 | 310.3 | 0 | 858623.4927 | Leilão | 2031 | 2031 | 9999
24492 | GET-SE/CO + AC e RO | Expansão da Capacidade de Transmissão da Região Norte de Minas Gerais | LT | LT 500 kV Paracatu 4 - Nova Ponte 3, C1 | Circuito Simples 500 kV, 6 x 795 MCM (TERN), 286 km Reator de Linha Fixo 500 kV, (3+1R) x 75 Mvar 1Ф // SE Paracatu 4 Reator de Linha Fixo 500 kV, (3+1R) x 75 Mvar 1Ф // SE Nova Ponte 3 CRL (Conexão de Reator de Linha Fixo) 500 kV, Arranjo DJM // SE Nova Ponte 3 CRL (Conexão de Reator de Linha Fixo) 500 kV, Arranjo DJM // SE Paracatu 4 EL (Entrada de Linha) 500 kV, Arranjo DJM // SE Nova Ponte 3 EL (Entrada de Linha) 500 kV, Arranjo DJM // SE Paracatu 4 MIG-A // SE Paracatu 4 | 286 | 0 | 780306.4448 | Leilão | 2027 | 2027 | 9999
24493 | GET-SE/CO + AC e RO | Expansão da Capacidade de Transmissão da Região Norte de Minas Gerais | LT | LT 500 kV Paracatu 4 - Nova Ponte 3, C2 | Circuito Simples 500 kV, 6 x 795 MCM (TERN), 286 km Reator de Linha Fixo 500 kV, 3 x 75 Mvar 1Ф // SE Paracatu 4 Reator de Linha Fixo 500 kV, 3 x 75 Mvar 1Ф // SE Nova Ponte 3 CRL (Conexão de Reator de Linha Fixo) 500 kV, Arranjo DJM // SE Nova Ponte 3 CRL (Conexão de Reator de Linha Fixo) 500 kV, Arranjo DJM // SE Paracatu 4 EL (Entrada de Linha) 500 kV, Arranjo DJM // SE Nova Ponte 3 EL (Entrada de Linha) 500 kV, Arranjo DJM // SE Paracatu 4 IB (Interligação de Barras) 500 kV, Arranjo DJM // SE Nova Ponte 3 MIM - 500 kV // SE Nova Ponte 3 MIG-A // SE Paracatu 4 MIG-A // SE Nova Ponte 3 | 286 | 0 | 787141.4588 | Leilão | 2031 | 2031 | 9999
24494 | GET-SE/CO + AC e RO | Expansão da Capacidade de Transmissão da Região Norte de Minas Gerais | LT | LT 500 kV Pirapora 2 - Buritizeiro 3, C1 e C2 (CD) | Circuito Duplo 500 kV, 4 x 954 MCM (RAIL), 31 km EL (Entrada de Linha) 500 kV, Arranjo DJM // SE Pirapora 2 EL (Entrada de Linha) 500 kV, Arranjo DJM // SE Buritizeiro 3 IB (Interligação de Barras) 500 kV, Arranjo DJM // SE Pirapora 2 MIM - 500 kV // SE Pirapora 2 MIG-A // SE Pirapora 2 | 62 | 0 | 188678.4233 | Leilão | 2027 | 2027 | 9999
24495 | GET-SE/CO + AC e RO | Expansão da Capacidade de Transmissão da Região Norte de Minas Gerais | LT | LT 500 kV Buritizeiro 3 - São Gonçalo do Pará, C1 | Circuito Simples 500 kV, 6 x 795 MCM (TERN), 316 km Reator de Linha Fixo 500 kV, (3+1R) x 83,33 Mvar 1Ф // SE Buritizeiro 3 Reator de Linha Fixo 500 kV, (3+1R) x 83,33 Mvar 1Ф // SE São Gonçalo do Pará EL (Entrada de Linha) 500 kV, Arranjo DJM // SE Buritizeiro 3 EL (Entrada de Linha) 500 kV, Arranjo DJM // SE São Gonçalo do Pará CRL (Conexão de Reator de Linha Fixo) 500 kV, Arranjo DJM // SE Buritizeiro 3 CRL (Conexão de Reator de Linha Fixo) 500 kV, Arranjo DJM // SE São Gonçalo do Pará IB (Interligação de Barras) 500 kV, Arranjo DJM // SE São Gonçalo do Pará MIM - 500 kV // SE São Gonçalo do Pará MIG-A // SE São Gonçalo do Pará | 316 | 0 | 869972.4174 | Leilão | 2027 | 2027 | 9999
24496 | GET-SE/CO + AC e RO | Expansão da Capacidade de Transmissão da Região Norte de Minas Gerais | LT | LT 500 kV Buritizeiro 3 - São Gonçalo do Pará, C2 | Circuito Simples 500 kV, 6 x 795 MCM (TERN), 316 km Reator de Linha Fixo 500 kV, (3+1R) x 83,33 Mvar 1Ф // SE Buritizeiro 3 Reator de Linha Fixo 500 kV, (3+1R) x 83,33 Mvar 1Ф // SE São Gonçalo do Pará EL (Entrada de Linha) 500 kV, Arranjo DJM // SE Buritizeiro 3 EL (Entrada de Linha) 500 kV, Arranjo DJM // SE São Gonçalo do Pará CRL (Conexão de Reator de Linha Fixo) 500 kV, Arranjo DJM // SE Buritizeiro 3 CRL (Conexão de Reator de Linha Fixo) 500 kV, Arranjo DJM // SE São Gonçalo do Pará IB (Interligação de Barras) 500 kV, Arranjo DJM // SE São Gonçalo do Pará MIM - 500 kV // SE São Gonçalo do Pará MIG-A // SE São Gonçalo do Pará MIG-A // SE Buritizeiro 3 | 316 | 0 | 872710.2857 | Leilão | 2031 | 2031 | 9999
24497 | GET-SE/CO + AC e RO | Expansão da Capacidade de Transmissão da Região Norte de Minas Gerais | LT | LT 500 kV Buritizeiro 3 - São Gotardo 2, C1 | Circuito Simples 500 kV, 6 x 795 MCM (TERN), 234 km Reator de Linha Fixo 500 kV, (3+1R) x 60 Mvar 1Ф // SE Buritizeiro 3 Reator de Linha Fixo 500 kV, (3+1R) x 60 Mvar 1Ф // SE São Gotardo 2 CRL (Conexão de Reator de Linha Fixo) 500 kV, Arranjo DJM // SE Buritizeiro 3 CRL (Conexão de Reator de Linha Fixo) 500 kV, Arranjo DJM // SE São Gotardo 2 EL (Entrada de Linha) 500 kV, Arranjo DJM // SE Buritizeiro 3 EL (Entrada de Linha) 500 kV, Arranjo DJM // SE São Gotardo 2 MIG-A // SE São Gotardo 2 | 234 | 0 | 650494.9623 | Leilão | 2027 | 2027 | 9999
24498 | GET-SE/CO + AC e RO | Expansão da Capacidade de Transmissão da Região Norte de Minas Gerais | LT | LT 500 kV Presidente Juscelino - Vespasiano 2, C1 e C2 (CD) | Circuito Duplo 500 kV, 4 x 954 MCM (RAIL), 135 km EL (Entrada de Linha) 500 kV, Arranjo DJM // SE Presidente Juscelino EL (Entrada de Linha) 500 kV, Arranjo DJM // SE Vespasiano 2 IB (Interligação de Barras) 500 kV, Arranjo DJM // SE Presidente Juscelino IB (Interligação de Barras) 500 kV, Arranjo DJM // SE Vespasiano 2 MIM - 500 kV // SE Presidente Juscelino MIM - 500 kV // SE Vespasiano 2 MIG-A // SE Presidente Juscelino MIG-A // SE Vespasiano 2 | 270 | 0 | 571791.9034 | Leilão | 2027 | 2027 | 9999
24499 | GET-SE/CO + AC e RO | Expansão da Capacidade de Transmissão da Região Norte de Minas Gerais | LT | LT 500 kV Nova Ponte 3 - Araraquara 2, C1 | Circuito Simples 500 kV, 6 x 795 MCM (TERN), 293 km Reator de Linha Fixo 500 kV, (3+1R) x 75 Mvar 1Ф // SE Nova Ponte 3 Reator de Linha Fixo 500 kV, (3+1R) x 75 Mvar 1Ф // SE Araraquara 2 CRL (Conexão de Reator de Linha Fixo) 500 kV, Arranjo DJM // SE Nova Ponte 3 CRL (Conexão de Reator de Linha Fixo) 500 kV, Arranjo DJM // SE Araraquara 2 EL (Entrada de Linha) 500 kV, Arranjo DJM // SE Nova Ponte 3 EL (Entrada de Linha) 500 kV, Arranjo DJM // SE Araraquara 2 MIG-A // SE Araraquara 2 | 293 | 0 | 797606.0152 | Leilão | 2027 | 2027 | 9999
24500 | GET-SE/CO + AC e RO | Expansão da Capacidade de Transmissão da Região Norte de Minas Gerais | LT | LT 500 kV Nova Ponte 3 - Araraquara 2, C2 | Circuito Simples 500 kV, 6 x 795 MCM (TERN), 293 km Reator de Linha Fixo 500 kV, 3 x 75 Mvar 1Ф // SE Nova Ponte 3 Reator de Linha Fixo 500 kV, 3 x 75 Mvar 1Ф // SE Araraquara 2 CRL (Conexão de Reator de Linha Fixo) 500 kV, Arranjo DJM // SE Nova Ponte 3 CRL (Conexão de Reator de Linha Fixo) 500 kV, Arranjo DJM // SE Araraquara 2 EL (Entrada de Linha) 500 kV, Arranjo DJM // SE Nova Ponte 3 EL (Entrada de Linha) 500 kV, Arranjo DJM // SE Araraquara 2 IB (Interligação de Barras) 500 kV, Arranjo DJM // SE Araraquara 2 MIM - 500 kV // SE Araraquara 2 MIG-A // SE Araraquara 2 | 293 | 0 | 801703.1609 | Leilão | 2031 | 2031 | 9999
24501 | GET-SE/CO + AC e RO | Expansão da Capacidade de Transmissão da Região Norte de Minas Gerais | LT | LT 500 kV Nova Ponte 3 - Ribeirão Preto, C1 | Circuito Simples 500 kV, 6 x 795 MCM (TERN), 222,9 km Reator de Linha Fixo 500 kV, (3+1R) x 55 Mvar 1Ф // SE Nova Ponte 3 Reator de Linha Fixo 500 kV, (3+1R) x 55 Mvar 1Ф // SE Ribeirão Preto CRL (Conexão de Reator de Linha Fixo) 500 kV, Arranjo DJM // SE Nova Ponte 3 CRL (Conexão de Reator de Linha Fixo) 500 kV, Arranjo DJM // SE Ribeirão Preto EL (Entrada de Linha) 500 kV, Arranjo DJM // SE Nova Ponte 3 EL (Entrada de Linha) 500 kV, Arranjo DJM // SE Ribeirão Preto IB (Interligação de Barras) 500 kV, Arranjo DJM // SE Nova Ponte 3 MIM - 500 kV // SE Nova Ponte 3 MIG-A // SE Ribeirão Preto MIG-A // SE Nova Ponte 3 | 222.9 | 0 | 640201.1127 | Leilão | 2031 | 2031 | 9999
24502 | GET-SE/CO + AC e RO | Expansão da Capacidade de Transmissão da Região Norte de Minas Gerais | LT | LT 345 kV Viana 2 - Viana, C3 | Circuito Simples 345 kV, 2 x 954 MCM (RAIL), 7 km EL (Entrada de Linha) 345 kV, Arranjo DJM // SE Viana 2 EL (Entrada de Linha) 345 kV, Arranjo DJM // SE Viana IB (Interligação de Barras) 345 kV, Arranjo DJM // SE Viana 2 IB (Interligação de Barras) 345 kV, Arranjo DJM // SE Viana MIM - 345 kV // SE Viana 2 MIM - 345 kV // SE Viana MIG-A // SE Viana | 7 | 0 | 52513.3368 | Leilão | 2027 | 2027 | 9999
24625 | GET-N e NE | Estudo de Atendimento à Região Metropolitana de Recife | LT | LT 230 kV Recife II - Bongi, C1 e C2 (CD) | Circuito Duplo 230 kV, AL 2000 MM2 , 5,7 km Circuito Duplo 230 kV, 2 x 795.0 MCM (TERN), 13.2 km EL (Entrada de Linha) 230 kV, Arranjo BD4 // SE Recife II EL (Entrada de Linha) 230 kV, Arranjo BD4 // SE Bongi MIM - 230 kV // SE Bongi MIM - 230 kV // SE Recife II MIG-A // SE Bongi MIG-A // SE Recife II | 28.4 | 0 | 132741.7162 | Leilão | 2028 | 2028 | 9999
24644 | GET-SE/CO + AC e RO | Expansão do sistema de transmissão para escoamento do potencial termelétrico dos estados do Rio de Janeiro e Espírito Santo | LT | LT 500 kV Resende - Lagos, C1 e C2 (CD) | Circuito Duplo 500 kV, 4 x 954 MCM (RAIL), 288 km Reator de Linha Fixo 500 kV, (6+1R) x 33,33 Mvar 1Ф // SE Lagos Reator de Linha Fixo 500 kV, (6+1R) x 33,33 Mvar 1Ф // SE Resende EL (Entrada de Linha) 500 kV, Arranjo DJM // SE Lagos EL (Entrada de Linha) 500 kV, Arranjo DJM // SE Resende CRL (Conexão de Reator de Linha Fixo) 500 kV, Arranjo DJM // SE Lagos CRL (Conexão de Reator de Linha Fixo) 500 kV, Arranjo DJM // SE Resende | 576 | 0 | 1176150.983 | Leilão | 2029 | 2029 | 9999
24646 | GET-SE/CO + AC e RO | Expansão do sistema de transmissão para escoamento do potencial termelétrico dos estados do Rio de Janeiro e Espírito Santo | LT | LT 500 kV Resende - Tijuco Preto, C1 e C2 (CD) | Circuito Duplo 500 kV, 4 x 954 MCM (RAIL), 225 km Reator de Linha Fixo 500 kV, (6+1R) x 30 Mvar 1Ф // SE Resende Reator de Linha Fixo 500 kV, (6+1R) x 30 Mvar 1Ф // SE Tijuco Preto EL (Entrada de Linha) 500 kV, Arranjo DJM // SE Resende EL (Entrada de Linha) 500 kV, Arranjo DJM // SE Tijuco Preto CRL (Conexão de Reator de Linha Fixo) 500 kV, Arranjo DJM // SE Resende CRL (Conexão de Reator de Linha Fixo) 500 kV, Arranjo DJM // SE Tijuco Preto | 450 | 0 | 944773.9375 | Leilão | 2029 | 2029 | 9999
24647 | GET-SE/CO + AC e RO | Expansão do sistema de transmissão para escoamento do potencial termelétrico dos estados do Rio de Janeiro e Espírito Santo | LT | LT 500 kV Lagos - Campos 2, C3 | Circuito Simples 500 kV, 4 x 1113 MCM (BLUEJAY), 100 km EL (Entrada de Linha) 500 kV, Arranjo DJM // SE Lagos EL (Entrada de Linha) 500 kV, Arranjo DJM // SE Campos 2 | 100 | 0 | 248672.1026 | Leilão | 2029 | 2029 | 9999
24648 | GET-SE/CO + AC e RO | Expansão do sistema de transmissão para escoamento do potencial termelétrico dos estados do Rio de Janeiro e Espírito Santo | LT | LT 500 kV Terminal Rio - Lagos, C3 | Circuito Simples 500 kV, 4 x 1113 MCM (BLUEJAY), 214 km Reator de Linha Fixo 500 kV, 3 x 16,67 Mvar 1Ф // SE Terminal Rio Reator de Linha Fixo 500 kV, 3 x 16,67 Mvar 1Ф // SE Lagos EL (Entrada de Linha) 500 kV, Arranjo DJM // SE Terminal Rio EL (Entrada de Linha) 500 kV, Arranjo DJM // SE Lagos CRL (Conexão de Reator de Linha Fixo) 500 kV, Arranjo DJM // SE Lagos CRL (Conexão de Reator de Linha Fixo) 500 kV, Arranjo DJM // SE Terminal Rio | 214 | 0 | 540380.879 | Leilão | 2029 | 2029 | 9999
24671 | GET-N e NE | Solução Estrutural para Aumento da Confiabilidade do Atendimento a Macapá | LT | LT 230 kV Macapá - Macapá III, C1 | Circuito Simples 230 kV, 2 x 795 MCM (TERN), 10 km EL (Entrada de Linha) 230 kV, Arranjo BD4 // SE Macapá EL (Entrada de Linha) 230 kV, Arranjo BD4 // SE Macapá III MIM - 230 kV // SE Macapá III MIM - 230 kV // SE Macapá MIG-A // SE Macapá | 10 | 0 | 31902.14 | Leilão | 2025 | 2025 | 9999
24672 | GET-N e NE | Solução Estrutural para Aumento da Confiabilidade do Atendimento a Macapá | LT | LT 230 kV Laranjal do Jari - Macapá III, C1 | Circuito Simples 230 kV, 2 x 795 MCM (TERN), 230 km Reator de Linha Fixo 230 kV, 1 x 25 Mvar 3Ф // SE Laranjal do Jari Reator de Linha Fixo 230 kV, 1 x 25 Mvar 3Ф // SE Macapá III CRL (Conexão de Reator de Linha Fixo) 230 kV, Arranjo BD4 // SE Laranjal do Jari CRL (Conexão de Reator de Linha Fixo) 230 kV, Arranjo BD4 // SE Macapá III EL (Entrada de Linha) 230 kV, Arranjo BD4 // SE Laranjal do Jari EL (Entrada de Linha) 230 kV, Arranjo BD4 // SE Macapá III MIM - 230 kV // SE Laranjal do Jari MIM - 230 kV // SE Macapá III MIG-A // SE Laranjal do Jari | 230 | 0 | 271006.34 | Leilão | 2027 | 2027 | 9999
24673 | GET-N e NE | Solução Estrutural para Aumento da Confiabilidade do Atendimento a Macapá | LT | LT 230 kV Ferreira Gomes - Macapá, C1 | Circuito Simples 230 kV, 2 x 954 MCM (RAIL), 0,5 km Desativação do trecho de linha que contorna parcialmente a SE Macapá EL (Entrada de Linha) 230 kV, Arranjo BD4, troca do bay de conexão // SE Macapá | 0.5 | 0 | 9490.57 | Instalação | 2025 | 2025 | 9999
24676 | GET-N e NE | Estudo de Suprimento às Regiões de Açailândia, Buriticupu, Vitorino Freire (MA) e Dom Eliseu (PA) | LT | LT 230 kV Açailândia - Dom Eliseu II, C1 e C2 (CD) | Circuito Duplo 230 kV, 1 x 795 MCM (TERN), 69 km EL (Entrada de Linha) 230 kV, Arranjo BD4 // SE Açailândia EL (Entrada de Linha) 230 kV, Arranjo BD4 // SE Dom Eliseu II MIM - 230 kV // SE Açailândia MIM - 230 kV // SE Dom Eliseu II | 138 | 0 | 119653.98 | Leilão | 2027 | 2027 | 9999
24720 | GET-N e NE | Estudo de Atendimento às Cargas da Subestação Itabaiana | LT | LT 230 kV Olindina - Itabaianinha, C1 | Circuito Simples 230 kV, 2 x 795 MCM (TERN), 73 km EL (Entrada de Linha) 230 kV, Arranjo BD4 // SE Olindina EL (Entrada de Linha) 230 kV, Arranjo BPT // SE Itabaianinha MIM - 230 kV // SE Olindina MIM - 230 kV // SE Itabaianinha MIG-A // SE Olindina MIG-A // SE Itabaianinha | 73.4 | 0 | 95098.066 | Leilão | 2026 | 2026 | 9999
18876 | GET-SUL | Estudo Prospectivo para Avaliação da Integração do Potencial Eólico do Estado do Rio Grande do Sul | LT | LT 230 kV Lajeado Grande 2 - Forquilhinha, C2 | Circuito Simples 230 kV, 1 x 636 MCM (Grosbeak), 111 km EL (Entrada de Linha) 230 kV, Arranjo BD4 // SE Lajeado Grande 2 EL (Entrada de Linha) 230 kV, Arranjo BD4 // SE Forquilhinha MIM - 230 kV // SE Lajeado Grande 2 MIM - 230 kV // SE Forquilhinha MIG-A // SE Forquilhinha | 111 | 0 | 117562.8229 | Leilão | 2027 | 2030 | 9999
18885 | GET-SUL | Estudo Prospectivo para Avaliação da Integração do Potencial Eólico do Estado do Rio Grande do Sul | LT | LT 230 kV Lajeado Grande 2 - Forquilhinha, C3 | Circuito Simples 230 kV, 1 x 636 MCM (Grosbeak), 111 km EL (Entrada de Linha) 230 kV, Arranjo BD4 // SE Lajeado Grande 2 EL (Entrada de Linha) 230 kV, Arranjo BD4 // SE Forquilhinha MIM - 230 kV // SE Lajeado Grande 2 MIM - 230 kV // SE Forquilhinha MIG-A // SE Lajeado Grande 2 MIG-A // SE Forquilhinha | 111 | 0 | 120196.6179 | Leilão | 2027 | 2030 | 9999
18892 | GET-SUL | Estudo Prospectivo para Avaliação da Integração do Potencial Eólico do Estado do Rio Grande do Sul | LT | LT 230 kV Gravataí 3 - Gravataí 2, C1 | Recapacitação - Circuito Simples 230 kV, 1 x 715.5 MCM (Starling), 13,5 km | 13.5 | 0 | 13113.8556 | Substituição | 2024 | 2024 | 9999
18949 | GET-N e NE | Estudo de Suprimento à Região Metropolitana de Manaus | LT | LT 230 kV Lechuga - Tarumã, C1 e C2 (CD) | Circuito Duplo 230 kV, 2 x 954.0 MCM (RAIL), 9.3 km - Trecho Aéreo Circuito Duplo 230 kV, 1 x 2.000 mm^2 (XLPE - Cobre), 3.2 km - Trecho Subterrâneo EL (Entrada de Linha) 230 kV, Arranjo BD4 // SE Lechuga EL (Entrada de Linha) 230 kV, Arranjo BD4 // SE Tarumã MIM - 230 kV // SE Lechuga MIM - 230 kV // SE Tarumã MIG-A // SE Lechuga | 25 | 0 | 291717.6758 | Leilão | 2026 | 2026 | 2026
23412 | GET SP | Avaliação de solução alternativa à LT 440 kV Fernão Dias – Cabreúva | LT | LT 440 kV Bom Jardim - Fernão Dias, C1 | EL (Entrada de Linha) 440 kV, Arranjo DJM // SE BOM JARDIM | 0 | 0 | 10107.2892 | Substituição | 2024 | 2024 | 9999
23413 | GET SP | Avaliação de solução alternativa à LT 440 kV Fernão Dias – Cabreúva | LT | LT 440 kV Bom Jardim - Cabreúva, C1 | EL (Entrada de Linha) 440 kV, Arranjo DJM // SE Bom Jardim EL (Entrada de Linha) 440 kV, Arranjo BDDD // SE CABREUVA | 0 | 0 | 22298.3458 | Substituição | 2024 | 2024 | 9999
23705 | GET-SE/CO + AC e RO | Atendimento à Região Central do Estado de Goiás | LT | LT 500 kV Silvânia - Trindade, C1 | Circuito Simples 500 kV, 4 x 954 MCM (RAIL), 155 km Reator de Linha Fixo 500 kV, (3+1R) x 20 Mvar 1Ф // SE Trindade Reator de Linha Fixo 500 kV, (3+1R) x 20 MVar 1Ф // SE Silvânia EL (Entrada de Linha) 500 kV, Arranjo DJM // SE Silvânia EL (Entrada de Linha) 500 kV, Arranjo DJM // SE Trindade CRL (Conexão de Reator de Linha Fixo) 500 kV, Arranjo DJM // SE Silvânia CRL (Conexão de Reator de Linha Fixo) 500 kV, Arranjo DJM // SE Trindade | 155 | 0 | 384208.3976 | Leilão | 2025 | 2025 | 2025
23716 | GET-SUL | Estudo de Atendimento Elétrico ao Estado do Rio Grande do Sul: Região Metropolitana de Porto Alegre – Volume 2 (Obras Estruturantes) | LT | LT 230 kV Caxias - Scharlau 2, C1 e C2 (CD) | Circuito Duplo 230 kV, 2 x 795 MCM (TERN), 54,8 km EL (Entrada de Linha) 230 kV, Arranjo BD4 // SE Caxias EL (Entrada de Linha) 230 kV, Arranjo BD4 // SE Scharlau 2 MIM - 230 kV // SE Caxias MIM - 230 kV // SE Scharlau 2 | 109.6 | 0 | 142869.3882 | Leilão | 2026 | 2030 | 9999
23717 | GET-SUL | Estudo de Atendimento Elétrico ao Estado do Rio Grande do Sul: Região Metropolitana de Porto Alegre – Volume 2 (Obras Estruturantes) | LT | LT 230 kV Porto Alegre 1 - Porto Alegre 9, C1 | Circuito Simples 230 kV, 1x1400mm² Al, 8,4 km (subterrâneo) EL (Entrada de Linha) 230 kV, Arranjo BD4 // SE Porto Alegre 1 EL (Entrada de Linha) 230 kV, Arranjo BD4 // SE Porto Alegre 9 MIM - 230 kV // SE Porto Alegre 1 MIM - 230 kV // SE Porto Alegre 9 MIG-A // SE Porto Alegre 1 MIG-A // SE Porto Alegre 9 | 8.4 | 0 | 121122.8935 | Leilão | 2026 | 2026 | 2026
23718 | GET-SUL | Estudo de Atendimento Elétrico ao Estado do Rio Grande do Sul: Região Metropolitana de Porto Alegre – Volume 2 (Obras Estruturantes) | LT | LT 230 kV Capivari do Sul - Osório 3, C1 | Circuito Simples 230 kV, 2 x 795 MCM (TERN), 34,85 km EL (Entrada de Linha) 230 kV, Arranjo BD4 // SE Capivari do Sul EL (Entrada de Linha) 230 kV, Arranjo BD3 (GIS) // SE Osório 3 MIM - 230 kV // SE Capivari do Sul MIM - 230 kV // SE Osório 3 MIG-A // SE Capivari do Sul MIG-A // SE Osório 3 | 34.85 | 0 | 77475.003 | Leilão | 2026 | 2026 | 2026
23719 | GET-SUL | Estudo de Atendimento Elétrico ao Estado do Rio Grande do Sul: Região Metropolitana de Porto Alegre – Volume 2 (Obras Estruturantes) | LT | LT 230 kV Guaíba 3 - Pólo Petroquímico, C1 | Circuito Simples 230 kV, 2 x 795 MCM (TERN), 33,59 km EL (Entrada de Linha) 230 kV, Arranjo BD4 // SE Guaíba 3 EL (Entrada de Linha) 230 kV, Arranjo BD5 // SE Pólo Petroquímico MIM - 230 kV // SE Guaíba 3 MIM - 230 kV // SE Pólo Petroquímico MIG-A // SE Guaíba 3 MIG-A // SE Pólo Petroquímico | 33.59 | 0 | 64983.0935 | Leilão | 2026 | 2026 | 2026
23724 | GET-SUL | Estudo de Atendimento Elétrico ao Estado do Rio Grande do Sul: Região Metropolitana de Porto Alegre – Volume 2 (Obras Estruturantes) | LT | LT 230 kV Guaíba 3 - Charqueadas 3, C1 | Circuito Simples 230 kV, 2 x 795 MCM (TERN), 13,47 km EL (Entrada de Linha) 230 kV, Arranjo BD4 // SE Guaíba 3 EL (Entrada de Linha) 230 kV, Arranjo BD4 // SE Charqueadas 3 MIM - 230 kV // SE Charqueadas 3 MIM - 230 kV // SE Guaíba 3 MIG-A // SE Guaíba 3 | 13.47 | 0 | 40573.5568 | Leilão | 2026 | 2026 | 2026
23729 | GET-SUL | Estudo de Atendimento Elétrico ao Estado do Rio Grande do Sul: Região Metropolitana de Porto Alegre – Volume 2 (Obras Estruturantes) | LT | LT 230 kV Caxias - São Sebastião do Caí 2, C1 | Circuito Simples 230 kV, 2 x 795 MCM (TERN), 43,7 km EL (Entrada de Linha) 230 kV, Arranjo BD4 // SE Caxias EL (Entrada de Linha) 230 kV, Arranjo BD4 // SE São Sebastião do Caí 2 MIM - 230 kV // SE Caxias MIM - 230 kV // SE São Sebastião do Caí 2 MIG-A // SE Caxias | 43.7 | 0 | 72201.0459 | Leilão | 2026 | 2031 | 9999
23731 | GET-SUL | Estudo de Atendimento Elétrico ao Estado do Rio Grande do Sul: Região Metropolitana de Porto Alegre – Volume 2 (Obras Estruturantes) | LT | LT 230 kV Ivoti 2 - São Sebastião do Caí 2, C1 | Circuito Simples 230 kV, 2 x 795 MCM (TERN), 20,9 km EL (Entrada de Linha) 230 kV, Arranjo BD4 // SE Ivoti 2 EL (Entrada de Linha) 230 kV, Arranjo BD4 // SE São Sebastião do Caí 2 MIM - 230 kV // SE Ivoti 2 MIM - 230 kV // SE São Sebastião do Caí 2 | 20.9 | 0 | 45780.016 | Leilão | 2026 | 2031 | 9999
23732 | GET-SUL | Estudo de Atendimento Elétrico ao Estado do Rio Grande do Sul: Região Metropolitana de Porto Alegre – Volume 2 (Obras Estruturantes) | LT | LT 230 kV Farroupilha - Scharlau 2, C1 | Desmantelamento dos ativos da CEEE-GT - Ponto de Seccionamento - Scharlau Desmantelamento da EL (Entrada de Linha) 230 kV, Arranjo BD4 // SE Scharlau 2 | 0 | 0 | 8963.7285 | Instalação | 2026 | 2030 | 9999
23733 | GET-SUL | Estudo de Atendimento Elétrico ao Estado do Rio Grande do Sul: Região Metropolitana de Porto Alegre – Volume 2 (Obras Estruturantes) | LT | LT 230 kV Farroupilha - Ivoti 2, C1 | Circuito Simples 230 kV, 1 x 636 MCM (GROSBEAK), 2,8 km EL (Entrada de Linha) 230 kV, Arranjo BD4 // SE Farroupilha MIM - 230 kV // SE Farroupilha | 2.8 | 0 | 12820.5176 | Leilão | 2026 | 2030 | 9999
23736 | GET-SUL | Estudo de Atendimento Elétrico ao Estado do Rio Grande do Sul: Região Metropolitana de Porto Alegre – Volume 2 (Obras Estruturantes) | LT | LT 525 kV Abdon Batista 2 - Ponta Grossa, C1 e C2 (CD) | Circuito Duplo 525 kV, 4 x 954 MCM (RAIL), 315,44 km 1º e 2º Reator de Linha Fixo 525 kV, (6 + 1R) x 36 MVar 1Ф // SE Abdon Batista 2 1º e 2º Reator de Linha Fixo 525 kV, (6 + 1R) x 36 MVar 1Ф // SE Ponta Grossa EL (Entrada de Linha) 525 kV, Arranjo DJM // SE Ponta Grossa EL (Entrada de Linha) 525 kV, Arranjo DJM // SE Abdon Batista 2 CRL (Conexão de Reator de Linha Fixo) 525 kV, Arranjo DJM // SE Ponta Grossa CRL (Conexão de Reator de Linha Fixo) 525 kV, Arranjo DJM // SE Abdon Batista 2 IB (Interligação de Barras) 525 kV, Arranjo DJM // SE Ponta Grossa IB (Interligação de Barras) 525 kV, Arranjo DJM // SE Abdon Batista 2 MIM - 525 kV // SE Ponta Grossa MIM - 525 kV // SE Abdon Batista 2 | 630.88 | 0 | 1371947.5456 | Leilão | 2026 | 2030 | 9999
23737 | GET-SUL | Estudo de Atendimento Elétrico ao Estado do Rio Grande do Sul: Região Metropolitana de Porto Alegre – Volume 2 (Obras Estruturantes) | LT | LT 525 kV Abdon Batista - Abdon Batista 2, C1 e C2 (CD) | Circuito Duplo 525 kV, 4 x 954 MCM (RAIL), 4,67 km EL (Entrada de Linha) 525 kV, Arranjo DJM // SE Abdon Batista EL (Entrada de Linha) 525 kV, Arranjo DJM // SE Abdon Batista 2 IB (Interligação de Barras) 525 kV, Arranjo DJM // SE Abdon Batista IB (Interligação de Barras) 525 kV, Arranjo DJM // SE Abdon Batista 2 MIM - 525 kV // SE Abdon Batista MIM - 525 kV // SE Abdon Batista 2 | 9.34 | 0 | 126092.8598 | Leilão | 2026 | 2030 | 9999
23738 | GET-SUL | Estudo de Atendimento Elétrico ao Estado do Rio Grande do Sul: Região Metropolitana de Porto Alegre – Volume 2 (Obras Estruturantes) | LT | LT 525 kV Abdon Batista 2 - Segredo, C1 | Circuito Simples 525 kV, 4 x 954 MCM (RAIL), 229,68 km EL (Entrada de Linha) 525 kV, Arranjo DJM // SE Abdon Batista 2 EL (Entrada de Linha) 525 kV, Arranjo DJM // SE Segredo IB (Interligação de Barras) 525 kV, Arranjo DJM // SE Abdon Batista 2 IB (Interligação de Barras) 525 kV, Arranjo DJM // SE Segredo MIM - 525 kV // SE Abdon Batista 2 MIM - 525 kV // SE Segredo | 229.68 | 0 | 558255.534 | Leilão | 2026 | 2030 | 9999
23739 | GET-SUL | Estudo de Atendimento Elétrico ao Estado do Rio Grande do Sul: Região Metropolitana de Porto Alegre – Volume 2 (Obras Estruturantes) | LT | LT 525 kV Cascavel Oeste - Segredo, C1 | Circuito Simples 525 kV, 4 x 954 MCM (RAIL), 186,4 km Circuito Duplo 525 kV, 4 x 954.0 MCM (RAIL), 1,5 km (lançamento D1) EL (Entrada de Linha) 525 kV, Arranjo DJM // SE Cascavel Oeste EL (Entrada de Linha) 525 kV, Arranjo DJM // SE Segredo IB (Interligação de Barras) 525 kV, Arranjo DJM // SE Cascavel Oeste IB (Interligação de Barras) 525 kV, Arranjo DJM // SE Segredo MIM - 525 kV // SE Cascavel Oeste MIM - 525 kV // SE Segredo | 189.4 | 0 | 466096.4277 | Leilão | 2026 | 2030 | 9999
23750 | GET-SUL | Estudo de Atendimento Elétrico ao Estado do Rio Grande do Sul: Região Metropolitana de Porto Alegre – Volume 2 (Obras Estruturantes) | LT | LT 230 kV Porto Alegre 19 - Viamão 3, C1 | Circuito Simples 230 kV, 1x1600mm² Al, 5,3 km (subterrâneo) EL (Entrada de Linha) 230 kV, Arranjo BD3 (GIS) // SE Porto Alegre 19 EL (Entrada de Linha) 230 kV, Arranjo BD4 // SE Viamão 3 MIM - 230 kV // SE Porto Alegre 19 MIM - 230 kV // SE Viamão 3 MIG-A // SE Viamão 3 | 5.3 | 0 | 91685.2349 | Leilão | 2027 | 2030 | 9999
23905 | GET-N e NE | Estudo de Escoamento na Área Sul da Região Nordeste | LT | LT 500 kV Poções III - Medeiros Neto II, C1 | Circuito Simples 500 kV, 6 x 795.0 MCM (TERN), 328 km 1º Reator de Linha Fixo 500 kV, (3 + 1R) x 83,3 MVar 1Ф // SE Medeiros Neto II 1º Reator de Linha Fixo 500 kV, (3 + 1R) x 83,3 MVar 1Ф // SE Poções III CRL (Conexão de Reator de Linha Fixo) 500 kV, Arranjo DJM // SE Medeiros Neto II CRL (Conexão de Reator de Linha Fixo) 500 kV, Arranjo DJM // SE Poções III EL (Entrada de Linha) 500 kV, Arranjo DJM // SE Medeiros Neto II EL (Entrada de Linha) 500 kV, Arranjo DJM // SE Poções III IB (Interligação de Barras) 500 kV, Arranjo DJM // SE Medeiros Neto II MIM - 500 kV // SE Medeiros Neto II | 328 | 0 | 853963.9737 | Leilão | 2026 | 2026 | 2026
23906 | GET-N e NE | Estudo de Escoamento na Área Sul da Região Nordeste | LT | LT 500 kV Medeiros Neto II - João Neiva 2, C1 | Circuito Simples 500 kV, 6 x 795.0 MCM (TERN), 283 km 1º Reator de Linha Fixo 500 kV, (3 + 1R) x 71.6 MVar 1Ф // SE João Neiva 2 1º Reator de Linha Fixo 500 kV, 1 x 71.6 MVar 1Ф // SE Medeiros Neto II CRL (Conexão de Reator de Linha Fixo) 500 kV, Arranjo DJM // SE Medeiros Neto II CRL (Conexão de Reator de Linha Fixo) 500 kV, Arranjo DJM // SE João Neiva 2 EL (Entrada de Linha) 500 kV, Arranjo DJM // SE João Neiva 2 EL (Entrada de Linha) 500 kV, Arranjo DJM // SE Medeiros Neto II IB (Interligação de Barras) 500 kV, Arranjo DJM // SE João Neiva 2 MIM - 500 kV // SE João Neiva 2 MIG-A // SE João Neiva 2 | 283 | 0 | 734985.4423 | Leilão | 2026 | 2026 | 2026
23908 | GET-N e NE | Estudo de Escoamento na Área Sul da Região Nordeste | LT | LT 500 kV Morro do Chapéu II - Poções III, C1 | Circuito Simples 500 kV, 6 x 795.0 MCM (TERN), 358 km 1º Reator de Linha Fixo 500 kV, (3 + 1R) x 63.3 MVar 1Ф // SE Poções III 1º Reator de Linha Fixo 500 kV, 1 x 63.3 MVar 1Ф // SE Morro do Chapéu II CRL (Conexão de Reator de Linha Fixo) 500 kV, Arranjo DJM // SE Morro do Chapéu II CRL (Conexão de Reator de Linha Fixo) 500 kV, Arranjo DJM // SE Poções III EL (Entrada de Linha) 500 kV, Arranjo DJM // SE Poções III EL (Entrada de Linha) 500 kV, Arranjo DJM // SE Morro do Chapéu II IB (Interligação de Barras) 500 kV, Arranjo DJM // SE Morro do Chapéu II IB (Interligação de Barras) 500 kV, Arranjo DJM // SE Poções III MIM - 500 kV // SE Morro do Chapéu II MIM - 500 kV // SE Poções III MIG-A // SE Poções III MIG-A // SE Morro do Chapéu II | 358 | 0 | 927928.8497 | Leilão | 2026 | 2026 | 2026
23971 | GET-N e NE | Estudo para Atendimento à Região Metropolitana de Fortaleza - Horizonte 2033 | LT | LT 230 kV Fortaleza II - Dias Macedo II, C1 e C2 (CS) | Circuito Simples 230 kV subterrâneo, AL 2000 mm2, 6,5 km Circuito Simples 230 kV subterrâneo, AL 2000 mm2, 6,5 km EL (Entrada de Linha) 230 kV, Arranjo BD4 ¦ SE Dias Macedo II EL (Entrada de Linha) 230 kV, Arranjo BD4 // SE Fortaleza II MIM - 230 kV // SE Fortaleza II MIM - 230 kV // SE Dias Macedo II MIG-A // SE Fortaleza II | 2 | 0 | 178786.8473 | Leilão | 2026 | 2026 | 2026
24084 | GET-SE/CO + AC e RO | Reavaliação do atendimento a Rio Branco | LT | LT 230 kV Abunã - Rio Branco, C3 | Circuito Simples 230 kV, 2 x 795 MCM (TERN), 300 km Reator de Linha Fixo 230 kV, 1 x 25 Mvar 3Ф // SE Abunã Reator de Linha Fixo 230 kV, 1 x 25 Mvar 3Ф // SE Rio Branco CRL (Conexão de Reator de Linha Fixo) 230 kV, Arranjo BD4 // SE Abunã CRL (Conexão de Reator de Linha Fixo) 230 kV, Arranjo BD4 // SE Rio Branco EL (Entrada de Linha) 230 kV, Arranjo BD4 // SE Abunã EL (Entrada de Linha) 230 kV, Arranjo BD4 // SE Rio Branco MIM - 230 kV // SE Abunã MIM - 230 kV // SE Rio Branco MIG-A // SE Abunã MIG-A // SE Rio Branco | 300 | 0 | 343212.6014 | Leilão | 2026 | 2026 | 2026
24088 | GET-SE/CO + AC e RO | Reavaliação do atendimento a Rio Branco | LT | LT 230 kV Porto Velho - Abunã, C3 | Circuito Simples 230 kV, 2 x 795 MCM (TERN), 190 km Reator de Linha Fixo 230 kV, 1 x 30 Mvar 3Ф // SE Porto Velho CRL (Conexão de Reator de Linha Fixo) 230 kV, Arranjo BD4 // SE Abunã EL (Entrada de Linha) 230 kV, Arranjo BD4 // SE Porto Velho EL (Entrada de Linha) 230 kV, Arranjo BD4 // SE Abunã MIM - 230 kV // SE Porto Velho MIM - 230 kV // SE Abunã MIG-A // SE Porto Velho MIG-A // SE Abunã | 190 | 0 | 224060.2462 | Leilão | 2028 | 2028 | 9999
24091 | GET-SE/CO + AC e RO | Atendimento a Niterói Magé e São Gonçalo | LT | LT 345 kV Venda das Pedras - Sete Pontes, C1 e C2 (CD) | Circuito Duplo 345 kV, 3 x 795 MCM (TERN), 34 km Circuito Duplo 345 kV, 3 x 795 MCM (TERN), 4 km Circuito Duplo 345 kV, 3 x 795 MCM (TERN), 4 km EL (Entrada de Linha) 345 kV, Arranjo DJM // SE Venda das Pedras EL (Entrada de Linha) 345 kV, Arranjo BD4 // SE Sete Pontes IB (Interligação de Barras) 345 kV, Arranjo DJM // SE Venda das Pedras MIM - 345 kV // SE Venda das Pedras MIG-A // SE Venda das Pedras | 84 | 0 | 263084.5054 | Leilão | 2026 | 2026 | 2026
24097 | GET-SE/CO + AC e RO | Atendimento a Niterói Magé e São Gonçalo | LT | LT 345 kV Comperj - Venda das Pedras, C1 | Circuito Simples 345 kV, 3 x 795 MCM (TERN), 16 km EL (Entrada de Linha) 345 kV, Arranjo DJM // SE Comperj EL (Entrada de Linha) 345 kV, Arranjo DJM // SE Venda das Pedras IB (Interligação de Barras) 345 kV, Arranjo DJM // SE Comperj MIM - 345 kV // SE Comperj MIG-A // SE Comperj | 16 | 0 | 55332.5239 | Leilão | 2026 | 2026 | 2026
24143 | GET SP | Estudo de Atendimento à Região Metropolitana de São Paulo – Sub-regiões Norte, Leste e Sul | LT | LT 345 kV Norte - Miguel Reale, C3 e C4 (CD) | Subterrânea 1600 mm2 CD, 14,5 km EL (Entrada de Linha) 345 kV, Arranjo BD4 // SE Norte EL (Entrada de Linha) 345 kV, Arranjo BD4 // SE Miguel Reale MIM - 345 kV // SE Norte MIM - 345 kV // SE Miguel Reale | 14.5 | 0 | 699117.2431 | Leilão | 2025 | 2025 | 2025
24144 | GET SP | Estudo de Atendimento à Região Metropolitana de São Paulo – Sub-regiões Norte, Leste e Sul | LT | LT 345 kV São Miguel - Ramon Reberte Filho, C1 e C2 (CD) | Subterrânea 1600 mm2 CD, 9,1 km EL (Entrada de Linha) 345 kV, Arranjo BD4 // SE São Miguel EL (Entrada de Linha) 345 kV, Arranjo BD4 // SE Ramon Reberte Filho MIM - 345 kV // SE São Miguel MIM - 345 kV // SE Ramon Reberte Filho | 9.1 | 0 | 468930.8235 | Leilão | 2026 | 2026 | 2026
24145 | GET SP | Estudo de Atendimento à Região Metropolitana de São Paulo – Sub-regiões Norte, Leste e Sul | LT | LT 345 kV Miguel Reale - São Caetano do Sul, C1 e C2 (CD) | Subterrânea 1600 mm2 CD, 7,8 km EL (Entrada de Linha) 345 kV, Arranjo BD4 // SE Miguel Reale EL (Entrada de Linha) 345 kV, Arranjo BD4 // SE São Caetano do Sul MIM - 345 kV // SE Miguel Reale MIM - 345 kV // SE São Caetano do Sul | 7.8 | 0 | 413515.5743 | Leilão | 2026 | 2026 | 2026
24146 | GET SP | Estudo de Atendimento à Região Metropolitana de São Paulo – Sub-regiões Norte, Leste e Sul | LT | LT 345 kV Sul - São Caetano do Sul, C1 e C2 (CD) | Subterrânea 2500 mm2 CD, 14,1 km EL (Entrada de Linha) 345 kV, Arranjo BD4 // SE Sul EL (Entrada de Linha) 345 kV, Arranjo BD4 // SE São Caetano do Sul MIM - 345 kV // SE Sul MIM - 345 kV // SE São Caetano do Sul | 14.1 | 0 | 768386.3729 | Leilão | 2026 | 2026 | 2026
24147 | GET SP | Estudo de Atendimento à Região Metropolitana de São Paulo – Sub-regiões Norte, Leste e Sul | LT | LT 345 kV Norte - São Miguel, C1 e C2 (CD) | Subterrânea 1600 mm2 CD, 8,1 km EL (Entrada de Linha) 345 kV, Arranjo BD4 // SE Norte EL (Entrada de Linha) 345 kV, Arranjo BD4 // SE São Miguel MIM - 345 kV // SE Norte MIM - 345 kV // SE São Miguel | 8.1 | 0 | 426303.7087 | Leilão | 2026 | 2026 | 2026
18994 | GET-N e NE | Estudo para Escoamento do Potencial Eólico da Área Leste da Região Nordeste | LT | LT 500 kV Ribeiro Gonçalves - Gilbués II, C1 | Circuito Simples 500 kV, 6 x 795.0 MCM (TERN), 257 km Reator de Linha Fixo 500 kV, (3+1R) x 66,6 Mvar 1Ф // SE Gilbués II Reator de Linha Fixo 500 kV, (3+1R) x 66,6 Mvar 1Ф // SE Ribeiro Gonçalves EL (Entrada de Linha) 500 kV, Arranjo DJM // SE Ribeiro Gonçalves IB (Interligação de Barras) 500 kV, Arranjo DJM // SE Ribeiro Gonçalves EL (Entrada de Linha) 500 kV, Arranjo DJM // SE Gilbués II IB (Interligação de Barras) 500 kV, Arranjo DJM // SE Gilbués II MIM - 500 kV // SE Ribeiro Gonçalves MIM - 500 kV // SE Gilbués II MIG-A // SE Gilbués II MIG-A // SE Ribeiro Gonçalves | 257 | 0 | 700105.5038 | Leilão | 2030 | 2030 | 9999
19196 | GET-N e NE | Expansão das Interligações Norte-Sudeste e Norte-Nordeste Parte II | LT | LT 500 kV Campinas - Marimbondo II, C1 | Circuito Simples 500 kV, 6 x 795.0 MCM (TERN), 373 km Reator de Linha Fixo 500 kV, (3+1R) x 82,6 Mvar 1Ф // SE Campinas Reator de Linha Fixo 500 kV, (3+1R) x 82,6 Mvar 1Ф // SE Marimbondo II EL (Entrada de Linha) 500 kV, Arranjo AN // SE Campinas EL (Entrada de Linha) 500 kV, Arranjo DJM // SE Marimbondo II MIM - 500 kV // SE Campinas | 373 | 0 | 990229.7842 | Leilão | 2030 | 2031 | 9999
19207 | GET SP | Reforços para suprimento à SE Bandeirantes 345 kV | LT | LT 345 kV Interlagos - Piratininga II, C3 e C4 (CD) | Circuito Duplo 345 kV, 3 x 954 MCM (Rail), 0,76 km (reconstrução) | 1.52 | 0 | 3822.3381 | Substituição | 2026 | 2030 | 9999
24739 | GET-N e NE | Estudo de Escoamento na Região Nordeste da Bahia | LT | LT 230 kV Cícero Dantas - Olindina, C1 e C2 (CS) | Circuito Simples 230 kV, 1 x 636.0 MCM (GROSBEAK), 81 km Circuito Simples 230 kV, 1 x 636.0 MCM (GROSBEAK), 81 km | 162 | 0 | 15407.8611 | Substituição | 2026 | 2026 | 9999
24750 | GET-SE/CO + AC e RO | Estudo de Atendimento à Região Norte do Estado do Espírito Santo | LT | LT 230 kV Governador Valadares 6 - Verona, C1 | Circuito Simples 230 kV, 1 x 1113 MCM (BLUEJAY), 161 km EL (Entrada de Linha) 230 kV, Arranjo BD4 // SE Governador Valadares 6 EL (Entrada de Linha) 230 kV, Arranjo BD4 // SE Verona MIM - 230 kV // SE Verona MIM - 230 kV // SE Governador Valadares 6 MIG-A // SE Verona MIG-A // SE Governador Valadares 6 | 161 | 0 | 131479.77 | Leilão | 2026 | 2026 | 9999
18476 | GET-N e NE | Estudo de Suprimento à Região de Santana do Araguaia | LT | LT 230 kV Integradora - Xinguara II, C3 | Circuito Simples 230 kV, 1 x 740.8 MCM (FLINT), 79 km EL (Entrada de Linha) 230 kV, Arranjo BD4 // SE Integradora EL (Entrada de Linha) 230 kV, Arranjo BD4 // SE Xinguara II MIM - 230 kV // SE Integradora MIM - 230 kV // SE Xinguara II MIG-A // SE Integradora MIG-A // SE Xinguara II | 79 | 0 | 79153.2421 | Leilão | 2029 | 2029 | 9999
21249 | GET-SUL | Estudo de Atendimento Elétrico ao Estado do Paraná: Região Metropolitana de Curitiba e Litoral – Volume 1 (Obras Recomendadas para o Curto Prazo) | SE | SE 230/138/13.8 kV Campo do Assobio | Substituição dos ATFs 230/138 kV por unidades de 150 MVA CT (Conexão de Transformador) 230 kV, Arranjo BD4 CT (Conexão de Transformador) 138 kV, Arranjo BPT MIM - 230 kV MIM - 138 kV | 0 | 300 | 16825.0504 | Substituição | 2024 | 2024 | 9999
21251 | GET-SUL | Estudo de Atendimento Elétrico ao Estado do Paraná: Região Metropolitana de Curitiba e Litoral – Volume 1 (Obras Recomendadas para o Curto Prazo) | SE | SE 230/69/13.8 kV CIC | 3° TF 230/13,8 kV, 1 x 50 MVA 3Ф CT (Conexão de Transformador) 230 kV, Arranjo BD4 CT (Conexão de Transformador) 13,8 kV, Arranjo BS MIM - 230 kV MIM - 13.8 kV | 0 | 50 | 17768.7129 | Instalação | 2024 | 2024 | 9999
21253 | GET-SUL | Estudo de Atendimento Elétrico ao Estado do Paraná: Região Metropolitana de Curitiba e Litoral – Volume 1 (Obras Recomendadas para o Curto Prazo) | SE | SE 230/69/13.8 kV Uberaba | 3° TF 230/13,8 kV, 1 x 50 MVA 3Ф CT (Conexão de Transformador) 230 kV, Arranjo BD4 CT (Conexão de Transformador) 13,8 kV, Arranjo BS MIM - 230 kV MIM - 13.8 kV | 0 | 50 | 17768.7129 | Instalação | 2024 | 2030 | 9999
21288 | GET-N e NE | Estudo de Suprimento à Região de Novo Progresso | SE | SE 500/230 kV Xingu | 2° ATF 500/230 kV, 3 x 100 MVA 1Ф CT (Conexão de Transformador) 500 kV, Arranjo DJM CT (Conexão de Transformador) 230 kV, Arranjo BD4 IB (Interligação de Barras) 500 kV, Arranjo DJM MIM - 230 kV MIM - 500 kV | 0 | 300 | 64377.3376 | Instalação | 2026 | 2026 | 9999
21305 | GET-N e NE | Estudo de Suprimento à Região de Novo Progresso | SE | SE 230 kV Rurópolis | 1º Capacitor em Derivação 230 kV, 1 x 30 MVar 3Ф CCD (Conexão de Capacitor Derivação) 230 kV, Arranjo BD4 MIM - 230 kV | 0 | 0 | 11554.517 | Instalação | 2031 | 2031 | 9999
21885 | GET-N e NE | Estudo de Suprimento à Região de Novo Progresso | SE | SE 230/138 kV Cláudia | 2º ATF 230/138 kV, 1 x 200 MVA 3Ф CT (Conexão de Transformador) 138 kV, Arranjo BPT CT (Conexão de Transformador) 230 kV, Arranjo BD4 EL (Entrada de Linha) 138 kV, Arranjo BPT MIM - 138 kV MIM - 230 kV | 0 | 200 | 24176.2441 | Instalação | 2029 | 2029 | 9999
22004 | GET-SE/CO + AC e RO | Estudo de Atendimento à região Nordeste de Goiás | SE | SE 230/138 kV Iaciara 2 | 1° e 2° ATF 230/138 kV, (6+1R) x 50 MVA 1Ф CT (Conexão de Transformador) 230 kV, Arranjo BD4 CT (Conexão de Transformador) 138 kV, Arranjo BPT IB (Interligação de Barras) 230 kV, Arranjo BD4 IB (Interligação de Barras) 138 kV, Arranjo BPT EL (Entrada de Linha) 138 kV, Arranjo BPT EL (Entrada de Linha) 230 kV, Arranjo BD4 MIG (Terreno Rural) MIM - 230 kV MIM - 138 kV | 0 | 300 | 95941.0509 | Leilão | 2028 | 2028 | 9999
24154 | GET SP | Estudo de Atendimento à Região Metropolitana de São Paulo – Sub-regiões Norte, Leste e Sul | SE | SE 345 kV SE Interlagos | EL (Entrada de Linha) 345 kV, Arranjo BD4 (substituição) | 0 | 0 | 25336.9285 | Substituição | 2025 | 2025 | 9999
24155 | GET SP | Estudo de Atendimento à Região Metropolitana de São Paulo – Sub-regiões Norte, Leste e Sul | SE | SE 345 kV SE Baixada | IB (Interligação de Barras) 345 kV, Arranjo BD4 (substituição) EL (Entrada de Linha) 345 kV, Arranjo BD4 (substituição) | 0 | 0 | 25804.4483 | Substituição | 2025 | 2025 | 9999
24191 | GET-SE/CO + AC e RO | Integração de Humaitá ao SIN e Reavaliação do Atendimento a Porto Velho | SE | SE 230/69 kV Caladinho II | 1º TF 230/69 kV, 1 x 100 MVA 3Ф CT (Conexão de Transformador) 69 kV, Arranjo BPT CT (Conexão de Transformador) 230 kV, Arranjo BD4 IB (Interligação de Barras) 69 kV, Arranjo BPT MIM - 69 kV MIM - 230 kV | 0 | 100 | 22582.0446 | Leilão | 2026 | 2026 | 9999
24222 | GET-N e NE | Estudo para Controle de Tensão e Suprimento ao Extremo Sul da Bahia | SE | SE 500/230 kV Medeiros Neto II | 1º ATF 500/230 kV, (3 + 1R) x 100 MVA 1Ф CT (Conexão de Transformador) 230 kV, Arranjo BD4 IB (Interligação de Barras) 230 kV, Arranjo BD4 CT (Conexão de Transformador) 500 kV, Arranjo DJM MIG (Terreno Rural) MIM - 230 kV MIM - 500 kV | 0 | 300 | 87083.6897 | Leilão | 2026 | 2026 | 2026
24263 | GET-SUL | Estudo de Atendimento Elétrico ao Estado do Rio Grande do Sul: Região Metropolitana de Porto Alegre – Volume 1 (Obras Recomendadas para o Curto Prazo) | SE | SE 525/230 kV Gravataí | 4º ATF 525/230 kV, 3 x 224 MVA 1Ф CT (Conexão de Transformador) 525 kV, Arranjo DJM CT (Conexão de Transformador) 230 kV, Arranjo BD4 MIM - 525 kV MIM - 230 kV | 0 | 672 | 62522.6571 | Instalação | 2024 | 2030 | 9999
24341 | GET-SUL | Estudo de Atendimento Elétrico ao Estado do Paraná: Região Metropolitana de Curitiba e Litoral – Volume 2 (Obras Estruturantes) | SE | SE 230/138 kV Barigui 2 | 1º e 2º ATF 230/138 kV, 2 x 150 MVA 3Ф 1º Capacitor em Derivação 138 kV, 1 x 15 MVar 3Ф CT (Conexão de Transformador) 230 kV, Arranjo BD3 (GIS) CT (Conexão de Transformador) 138 kV, Arranjo BD3 (GIS) IB (Interligação de Barras) 230 kV, Arranjo BD3 (GIS) IB (Interligação de Barras) 138 kV, Arranjo BD3 (GIS) EL (Entrada de Linha) 230 kV, Arranjo BD3 (GIS) CCD (Conexão de Capacitor Derivação) 138 kV, Arranjo BPT MIG (Terreno Urbano) MIM - 230 kV MIM - 138 kV | 0 | 300 | 107721.202 | Leilão | 2027 | 2027 | 9999
24342 | GET-SUL | Estudo de Atendimento Elétrico ao Estado do Paraná: Região Metropolitana de Curitiba e Litoral – Volume 2 (Obras Estruturantes) | SE | SE 230/138 kV Uberaba | 1º e 2º ATF 230/138 kV, 2 x 150 MVA 3Ф 1º Capacitor em Derivação 138 kV, 1 x 15 MVar 3Ф CT (Conexão de Transformador) 230 kV, Arranjo BD4 CT (Conexão de Transformador) 138 kV, Arranjo BPT IB (Interligação de Barras) 138 kV, Arranjo BPT CCD (Conexão de Capacitor Derivação) 138 kV, Arranjo BPT MIG (Terreno Urbano) MIM - 230 kV MIM - 138 kV | 0 | 300 | 68409.0189 | Leilão | 2027 | 2027 | 9999
24349 | GET-SUL | Estudo de Atendimento Elétrico ao Estado do Paraná: Região Metropolitana de Curitiba e Litoral – Volume 2 (Obras Estruturantes) | SE | SE 525/230/138 kV Litorânea | 1º e 2º ATF 525/230 kV, (6 + 1R) x 224 MVA 1Ф 1º e 2º ATF 230/138 kV, 2 x 150 MVA 3Ф 1º Reator de Barra 525 kV, (3 + 1R) x 50 MVar 1Ф 1º Capacitor em Derivação 138 kV, 1 x 30 MVar 3Ф CT (Conexão de Transformador) 230 kV, Arranjo BD4 CT (Conexão de Transformador) 138 kV, Arranjo BPT CT (Conexão de Transformador) 525 kV, Arranjo DJM IB (Interligação de Barras) 525 kV, Arranjo DJM IB (Interligação de Barras) 230 kV, Arranjo BD4 IB (Interligação de Barras) 138 kV, Arranjo BPT EL (Entrada de Linha) 230 kV, Arranjo BD4 EL (Entrada de Linha) 525 kV, Arranjo DJM EL (Entrada de Linha) 138 kV, Arranjo BPT CCD (Conexão de Capacitor Derivação) 138 kV, Arranjo BPT MIG (Terreno Rural) MIM - 230 kV MIM - 138 kV MIM - 525 kV | 0 | 1644 | 287856.8729 | Leilão | 2030 | 2030 | 9999
24350 | GET-SUL | Estudo de Atendimento Elétrico ao Estado do Paraná: Região Metropolitana de Curitiba e Litoral – Volume 2 (Obras Estruturantes) | SE | SE 230/13.8 kV Campo Comprido | 1º e 2º TF 230/13,8 kV, 2 x 50 MVA 3Ф (Subst. por final de vida útil) | 0 | 100 | 18542.9707 | Substituição | 2024 | 2024 | 9999
24352 | GET SP | Atendimento ao Regional Leste da Área de Concessão da Energisa Sul-Sudeste | SE | SE 345/138 kV Atibaia II | 2° ATF 345/138 kV, 3 x 133,33 MVA 1Ф CT (Conexão de Transformador) 345 kV, Arranjo DJM IB (Interligação de Barras) 345 kV, Arranjo DJM CT (Conexão de Transformador) 138 kV, Arranjo BD4 MIM - 345 kV MIM - 138 kV | 0 | 399.99 | 52289.4492 | Instalação | 2025 | 2025 | 9999
24355 | GET-SUL | Estudo de Atendimento Elétrico ao Estado do Paraná: Região Metropolitana de Curitiba e Litoral – Volume 2 (Obras Estruturantes) | SE | SE 525 kV Curitiba | 1º e 2º ATF 525/230 kV, (5 + 1R) x 224 MVA 1Ф (Subst. por final de vida útil) 1º Reator de Barra 525 kV, (3 + 1R) x 50 MVar 1Ф (Subst. por final de vida útil) | 0 | 1344 | 98024.4795 | Substituição | 2024 | 2024 | 9999
24356 | GET-SUL | Estudo de Atendimento Elétrico ao Estado do Paraná: Região Metropolitana de Curitiba e Litoral – Volume 2 (Obras Estruturantes) | SE | SE 525/230 kV Areia | 1º ATF 525/230 kV, 3 x 224 MVA 1Ф (Subst. por final de vida útil) | 0 | 672 | 39601.6525 | Substituição | 2024 | 2024 | 9999
24358 | GET-SUL | Estudo de Atendimento Elétrico ao Estado do Paraná: Região Metropolitana de Curitiba e Litoral – Volume 2 (Obras Estruturantes) | SE | SE 525 kV Curitiba Leste | 1º Reator de Barra 525 kV, (3 + 1R) x 50 MVar 1Ф CRB (Conexão de Reator de Barra) 525 kV, Arranjo DJM | 0 | 0 | 27708.6034 | Instalação | 2030 | 2031 | 9999
23261 | GET-N e NE | Estudo de Atendimento às Cargas da SE Milagres | SE | SE 230 kV Crato II | 1º Capacitor em Derivação 230 kV, 1 x 30 MVar 3Ф CCD (Conexão de Capacitor Derivação) 230 kV, Arranjo BD4 MIM - 230 kV | 0 | 0 | 11104.8894 | Instalação | 2027 | 2028 | 9999
23262 | GET-N e NE | Estudo de Atendimento às Cargas da SE Milagres | SE | SE 230 kV Crato II | 2º Capacitor em Derivação 230 kV, 1 x 30 MVar 3Ф CCD (Conexão de Capacitor Derivação) 230 kV, Arranjo BD4 MIM - 230 kV | 0 | 0 | 11104.8894 | Instalação | 2028 | 2028 | 9999
23263 | GET-N e NE | Estudo de Atendimento às Cargas da SE Milagres | SE | SE 230/69 kV Crato II | 3º TF 230/69 kV, 1 x 150 MVA 3Ф CT (Conexão de Transformador) 230 kV, Arranjo BD4 CT (Conexão de Transformador) 69 kV, Arranjo BPT MIM - 230 kV MIM - 69 kV | 0 | 150 | 22117.4816 | Instalação | 2029 | 2029 | 9999
23269 | GET-N e NE | Avaliação do Atendimento às Cargas da Subestação Pirajá | SE | SE 230/69 kV Pirajá | 3º TF 230/69 kV, 1 x 180 MVA 3Ф CT (Conexão de Transformador) 230 kV, Arranjo BD4 CT (Conexão de Transformador) 69 kV, Arranjo BPT MIM - 230 kV MIM - 69 kV | 0 | 180 | 31025.5494 | Instalação | 2030 | 2030 | 9999
19416 | GET-SE/CO + AC e RO | Aumento da Capacidade de Transmissão da Interligação entre as regiões N/NE e SE/CO para Escoamento de Excedentes de Energia das Regiões N/NE | SE | SE 800 kV CC Graça Aranha | Conversoras, Transformadores Conversores, Filtros AC, Conexões CC e CA, Eletrodos, Obras Civis MIG (Terreno Rural - SE Conversora) EL (Entrada de Linha) 500 kV, Arranjo DJM IB (Interligação de Barras) 500 kV, Arranjo DJM | 0 | 0 | 2534048.6692 | Leilão | 2027 | 2028 | 9999
19417 | GET-SE/CO + AC e RO | Aumento da Capacidade de Transmissão da Interligação entre as regiões N/NE e SE/CO para Escoamento de Excedentes de Energia das Regiões N/NE | SE | SE 800 kV CC Silvânia | Conversoras, Transformadores Conversores, Filtros AC, Conexões CC e CA, Eletrodos, Obras Civis MIG (Terreno Rural - SE Conversora) EL (Entrada de Linha) 500 kV, Arranjo DJM IB (Interligação de Barras) 500 kV, Arranjo DJM | 0 | 0 | 2533940.5765 | Leilão | 2027 | 2028 | 9999
19426 | GET-SE/CO + AC e RO | Aumento da Capacidade de Transmissão da Interligação entre as regiões N/NE e SE/CO para Escoamento de Excedentes de Energia das Regiões N/NE | SE | SE 500 kV Silvânia | Compensador Síncrono 500 kV, 3 x (-90/+150) Mvar CC (Conexão de Compensador) 500 kV, Arranjo DJM MIM - 500 kV | 0 | 0 | 929771.7353 | Leilão | 2027 | 2028 | 9999
19429 | GET-SE/CO + AC e RO | Aumento da Capacidade de Transmissão da Interligação entre as regiões N/NE e SE/CO para Escoamento de Excedentes de Energia das Regiões N/NE | SE | SE 500 kV Presidente Dutra | Realocação Reator Linha Fixo -150 MVar p/ nova SE Graça Aranha | 0 | 0 | 2803.8852 | Instalação | 2027 | 2028 | 9999
19434 | GET-N e NE | Estudo de Atendimento às Cargas da SE Funil e Extremo Sul da Bahia | SE | SE 230/138 kV Itabuna III | 2° Capacitor em Derivação 230 kV, 1 x 20 Mvar 3Ф CCD (Conexão de Capacitor Derivação) 230 kV, Arranjo BD4 MIM - 230 kV | 0 | 0 | 10962.3942 | Instalação | 2026 | 2026 | 9999
19649 | GET SP | Estudo de Atendimento à Região do Vale do Paraíba | SE | SE 500/440/230 kV Taubaté | 1º ATF 500/440 kV, 3 x 400 MVA 1Ф CT (Conexão de Transformador) 500 kV, Arranjo BDDD CT (Conexão de Transformador) 440 kV, Arranjo DJM | 0 | 1200 | 77535.6469 | Substituição | 2030 | 2030 | 9999
19650 | GET SP | Estudo de Atendimento à Região do Vale do Paraíba | SE | SE 345/230/88 kV Itapeti | 3° TF 345/138 kV, 3 x 133,33 MVA 1Ф CT (Conexão de Transformador) 345 kV, Arranjo BD4 CT (Conexão de Transformador) 138 kV, Arranjo BD4 MIM - 345 kV MIM - 138 kV | 0 | 399.99 | 46183.6952 | Instalação | 2030 | 2030 | 9999
19651 | GET SP | Estudo de Atendimento à Região do Vale do Paraíba | SE | SE 230/88 kV Santa Cabeça | 1°, 2° e 3° ATF 230/138 kV, (9+1R) x 100 MVA 1Ф CT (Conexão de Transformador) 230 kV, Arranjo BD4 CT (Conexão de Transformador) 138 kV, Arranjo BD4 | 0 | 900 | 118488.4489 | Substituição | 2030 | 2030 | 9999
19670 | GET-N e NE | Estudo para Escoamento de Geração na Área Sul da Região Nordeste | SE | SE 500/230/69 kV Morro do Chapéu II | 1° Reator de Barra 500 kV, (3+1R) x 50 Mvar 1Ф CRB (Conexão de Reator de Barra) 500 kV, Arranjo DJM IB (Interligação de Barras) 500 kV, Arranjo DJM MIM - 500 kV | 0 | 0 | 41401.0461 | Instalação | 2024 | 2026 | 9999
19671 | GET-N e NE | Estudo para Escoamento de Geração na Área Sul da Região Nordeste | SE | SE 500 kV Ourolândia II | 2° Reator de Barra 500 kV, 3 x 33,33 Mvar 1Ф CRB (Conexão de Reator de Barra) 500 kV, Arranjo DJM IB (Interligação de Barras) 500 kV, Arranjo DJM MIM - 500 kV | 0 | 0 | 36476.6936 | Instalação | 2024 | 2024 | 9999
19902 | GET-N e NE | Estudo de Atendimento à Região Metropolitana de João Pessoa | SE | SE 500/230/69 kV João Pessoa II | 1° Capacitor em Derivação 230 kV, 1 x 50 Mvar 3Ф CCD (Conexão de Capacitor Derivação) 230 kV, Arranjo BD4 MIM - 230 kV | 0 | 0 | 11307.7813 | Instalação | 2024 | 2026 | 9999
19903 | GET-N e NE | Estudo de Atendimento à Região Metropolitana de João Pessoa | SE | SE 500/230/69 kV João Pessoa II | 2° Capacitor em Derivação 230 kV, 1 x 50 Mvar 3Ф CCD (Conexão de Capacitor Derivação) 230 kV, Arranjo BD4 MIM - 230 kV | 0 | 0 | 11307.7813 | Instalação | 2028 | 2030 | 9999
19904 | GET-N e NE | Estudo de Atendimento à Região Metropolitana de João Pessoa | SE | SE 230/69 kV Santa Rita II | 4° TF 230/69 kV, 1 x 150 MVA 3Ф CT (Conexão de Transformador) 230 kV, Arranjo BD4 CT (Conexão de Transformador) 69 kV, Arranjo BPT MIM - 69 kV MIM - 230 kV | 0 | 150 | 22117.4816 | Instalação | 2025 | 2026 | 9999
20205 | GET-N e NE | Estudo para Escoamento do Potencial Eólico da Área Leste da Região Nordeste | SE | SE 500/230 kV Igaporã III | 3º Reator de Barra 500 kV, 3 x 50 MVar 1Ф CRB (Conexão de Reator de Barra) 500 kV, Arranjo DJM IB (Interligação de Barras) 500 kV, Arranjo DJM MIM - 500 kV | 0 | 0 | 37154.3848 | Instalação | 2022 | 2022 | 2022
20316 | GET-SE/CO + AC e RO | Atendimento à Região Metropolitana do Rio de Janeiro | SE | SE 500/345 kV Adrianópolis | 1º ATF 500/345 kV, (3 + 1R) x 300 MVA 1Ф, substituição da unidade 55 | 0 | 900 | 58883.0828 | Substituição | 2024 | 2024 | 9999
20317 | GET-SE/CO + AC e RO | Atendimento à Região Metropolitana do Rio de Janeiro | SE | SE 345/138 kV Adrianópolis | 1º ATF 345/138 kV, 3 x 75 MVA 1Ф, substituição do TR1-A | 0 | 225 | 25761.8689 | Substituição | 2025 | 2025 | 9999
20318 | GET-SE/CO + AC e RO | Atendimento à Região Metropolitana do Rio de Janeiro | SE | SE 500/345 kV Adrianópolis | 1º ATF 500/345 kV, 3 x 300 MVA 1Ф, substituição da unidade 51 | 0 | 900 | 44162.3121 | Substituição | 2026 | 2026 | 9999
20319 | GET-SE/CO + AC e RO | Estudo de Atendimento ao Estado de Goiás | SE | SE 345/138 kV Corumbá | 3° ATF 345/138 kV, 1 x 75 MVA 3Ф CT (Conexão de Transformador) 345 kV, Arranjo BD4 CT (Conexão de Transformador) 138 kV, Arranjo BD4 MIM - 345 kV MIM - 138 kV | 0 | 75 | 24686.2371 | Instalação | 2024 | 2024 | 9999
20326 | GET-SE/CO + AC e RO | Estudo de Atendimento ao Estado de Goiás | SE | SE 230/138 kV Pirineus | 3° ATF 230/138 kV, 3 x 75 MVA 1Ф CT (Conexão de Transformador) 230 kV, Arranjo BD4 CT (Conexão de Transformador) 138 kV, Arranjo BD4 MIM - 230 kV MIM - 138 kV | 0 | 225 | 33941.7132 | Instalação | 2023 | 2023 | 2023
20390 | GET-N e NE | Recomendação de Reforços para Mitigar Atrasos de Instalações de Transmissão Concedidas | SE | SE 500/230/69 kV Gilbués II | 4º e 5º Reator de Barra 500 kV, (6 + 1R) x 66 MVar 1Ф IB (Interligação de Barras) 500 kV, Arranjo DJM CRB (Conexão de Reator de Barra) 500 kV, Arranjo DJM MIM - 500 kV | 0 | 0 | 64914.1305 | Instalação | 2023 | 2023 | 2023
20409 | GET-SUL | Estudo de Atendimento Elétrico ao Estado de Santa Catarina: Região Oeste | SE | SE 230/138 kV Concórdia | 1°, 2° e 3° ATF 230/138 kV, 3 x 150 MVA 3Ф CT (Conexão de Transformador) 230 kV, Arranjo BD4 CT (Conexão de Transformador) 138 kV, Arranjo BPT IB (Interligação de Barras) 230 kV, Arranjo BD4 IB (Interligação de Barras) 138 kV, Arranjo BPT EL (Entrada de Linha) 230 kV, Arranjo BD4 EL (Entrada de Linha) 138 kV, Arranjo BPT MIG (Terreno Urbano) MIM - 230 kV MIM - 138 kV | 0 | 450 | 102327.7163 | Leilão | 2027 | 2027 | 9999
20415 | GET-SUL | Estudo de Atendimento Elétrico ao Estado de Santa Catarina: Região Oeste | SE | SE 230/138 kV Foz do Chapecó | 4° ATF 230/138 kV, 1 x 50 MVA 3Ф CT (Conexão de Transformador) 230 kV, Arranjo BD4 CT (Conexão de Transformador) 138 kV, Arranjo BD4 MIM - 230 kV MIM - 138 kV | 0 | 50 | 17244.0728 | Instalação | 2024 | 2027 | 9999
20597 | GET-N e NE | Estudo de Suprimento ao Município de Presidente Figueiredo | SE | SE 230/69 kV Presidente Figueiredo | 1º e 2º TF 230/69 kV, 2 x 50 MVA 3Ф CT (Conexão de Transformador) 69 kV, Arranjo BPT CT (Conexão de Transformador) 230 kV, Arranjo BD4 IB (Interligação de Barras) 230 kV, Arranjo BD4 IB (Interligação de Barras) 69 kV, Arranjo BPT EL (Entrada de Linha) 230 kV, Arranjo BD4 MIG (Terreno Urbano) MIM - 69 kV MIM - 230 kV | 0 | 100 | 63929.7895 | Leilão | 2026 | 2026 | 2026
20642 | GET SP | Estudo de Atendimento à Região de Capão Bonito | SE | SE 230/138 kV Capão Bonito | 1°, 2° e 3° ATF 230/138 kV, (9+1R) x 50 MVA 1Ф CT (Conexão de Transformador) 230 kV, Arranjo BD4 CT (Conexão de Transformador) 138 kV, Arranjo BD4 MIM - 230 kV MIM - 138 kV | 0 | 450 | 96460.5667 | Instalação | 2024 | 2024 | 9999
20741 | GET-SE/CO + AC e RO | Estudo de Atendimento à Região de Governador Valadares | SE | SE 230/138 kV Governador Valadares 2 | 1° e 2° ATF 230/138 kV, (6+1R) x 75 MVA 1Ф Substituição equipamentos do vão 6K, BD4 Substituição equipamentos do vão 7K, BD4 Substituição das secionadoras do vão 11K, BD4 MIM - 230 kV | 0 | 450 | 64397.8133 | Substituição | 2026 | 2026 | 9999
20893 | GET-SUL | Estudo de Atendimento Elétrico ao Estado do Rio Grande do Sul: Região Serrana | SE | SE 230/69/13.8 kV Caxias 6 | 3° TF 230/69 kV, 3 x 55 MVA 1Ф Aquisição de Terreno CT (Conexão de Transformador) 230 kV, Arranjo BD4 CT (Conexão de Transformador) 69 kV, Arranjo BPT EL (Entrada de Linha) 230 kV, Arranjo BD4 EL (Entrada de Linha) 13,8 kV, Arranjo BPT CT (Conexão de Transformador) 69 kV, Arranjo BPT CT (Conexão de Transformador) 13,8 kV, Arranjo BPT IB (Interligação de Barras) 13,8 kV, Arranjo BPT MIM - 69 kV MIM - 230 kV | 0 | 165 | 30412.8768 | Instalação | 2024 | 2029 | 9999
20897 | GET-SUL | Estudo de Atendimento Elétrico ao Estado do Rio Grande do Sul: Região Serrana | SE | SE 230/69/13.8 kV Caxias do Sul 5 | 3° TF 230/13,8 kV, 1 x 50 MVA 3Ф CT (Conexão de Transformador) 230 kV, Arranjo BD4 CT (Conexão de Transformador) 13,8 kV, Arranjo BPT MIM - 230 kV MIM - 13.8 kV | 0 | 50 | 17768.7129 | Instalação | 2025 | 2025 | 9999
21037 | GET-SUL | Estudo de Atendimento Elétrico ao Estado do Rio Grande do Sul: Região Serrana | SE | SE 230/69 kV Caxias do Sul 2 | 2° TF 230/69 kV, 3 x 55 MVA 1Ф Aquisição de Terreno 2 x EL (Entrada de Linha) 230 KV, Arranjo BD4 (GIS) CT (Conexão de Transformador) 230 kV, Arranjo BD4 CT (Conexão de Transformador) 69 kV, Arranjo BPT IB (Interligação de Barras) 230 kV, Arranjo BD4 CT (Conexão de Transformador) 230 kV, Arranjo BD4 CT (Conexão de Transformador) 69 kV, Arranjo BPT MIG (Terreno Urbano) MIM - 69 kV MIM - 230 kV | 0 | 165 | 137572.5231 | Instalação | 2024 | 2024 | 9999
21096 | GET-SE/CO + AC e RO | Estudo de Atendimento à Região de Inhumas | SE | SE 230/138 kV Goianira | 1° e 2° ATF 230/138 kV, (6+1R) x 50 MVA 1Ф CT (Conexão de Transformador) 230 kV, Arranjo BD4 CT (Conexão de Transformador) 138 kV, Arranjo BPT IB (Interligação de Barras) 138 kV, Arranjo BPT IB (Interligação de Barras) 230 kV, Arranjo BD4 EL (Entrada de Linha) 138 kV, Arranjo BPT EL (Entrada de Linha) 230 kV, Arranjo BD4 MIG (Terreno Rural) MIM - 230 kV MIM - 138 kV | 0 | 300 | 95971.4094 | Leilão | 2027 | 2027 | 9999
24403 | GET-N e NE | Estudo de Atendimento à Região de Barreiras | SE | SE 230/138 kV Barreiras | 3° ATF 230/138 kV, 1 x 100 MVA 3Ф CT (Conexão de Transformador) 230 kV, Arranjo BPT CT (Conexão de Transformador) 138 kV, Arranjo BPT MIM - 230 kV MIM - 138 kV | 0 | 100 | 18870.7432 | Instalação | 2025 | 2025 | 9999
24440 | GET-SE/CO + AC e RO | Estudo de Atendimento à Região Norte de Goiás | SE | SE 230/138 kV Serra da Mesa | 4º ATF 230/138 kV, 3 x 16 MVA 1Ф CT (Conexão de Transformador) 138 kV, Arranjo BPT CT (Conexão de Transformador) 230 kV, Arranjo BD4 MIM - 138 kV MIM - 230 kV | 0 | 50.01 | 23555.4917 | Instalação | 2026 | 2026 | 9999
24441 | GET-SE/CO + AC e RO | Estudo de Atendimento à Região Norte de Goiás | SE | SE 230/69 kV Itapaci | 3º TF 230/69 kV, 1 x 50 MVA 3Ф CT (Conexão de Transformador) 230 kV, Arranjo BD4 CT (Conexão de Transformador) 69 kV, Arranjo BPT MIM - 230 kV MIM - 69 kV | 0 | 50 | 18018.5705 | Instalação | 2029 | 2029 | 9999
24442 | GET-SE/CO + AC e RO | Estudo de Atendimento à Região Norte de Goiás | SE | SE 230/69 kV Niquelândia | 2º TF 230/69 kV, 3 x 10 MVA 1Ф CT (Conexão de Transformador) 69 kV, Arranjo BPT CT (Conexão de Transformador) 230 kV, Arranjo BD4 MIM - 69 kV MIM - 230 kV | 0 | 30 | 19577.1034 | Instalação | 2026 | 2026 | 9999
24444 | GET-SUL | Estudo de Atendimento Elétrico ao Estado do Mato Grosso do Sul: Região de Naviraí | SE | SE 230/138 kV Anastácio | 1º Reator de Barra 230 kV, 1 x 27 MVar 3Ф CRB (Conexão de Reator de Barra) 230 kV, Arranjo BD4 MIM - 230 kV | 0 | 0 | 14273.4791 | Instalação | 2024 | 2024 | 9999
24445 | GET-SUL | Atendimento às Regiões Sul e Extremo Sul de Santa Catarina | SE | SE 230/69 kV Siderópolis | 2° e 3° TF 230/69 kV, 2 x 150 MVA 3Ф | 0 | 300 | 27991.4664 | Instalação | 2024 | 2024 | 9999
24447 | GET-SUL | Atendimento às Regiões Sul e Extremo Sul de Santa Catarina | SE | SE 230/138 kV Tubarão Sul | 3° TF 230/138 kV, 1 x 150 MVA 3Ф CT (Conexão de Transformador) 230 kV, Arranjo BD4 CT (Conexão de Transformador) 138 kV, Arranjo BPT MIM - 230 kV MIM - 138 kV | 0 | 150 | 23083.6942 | Instalação | 2029 | 2029 | 9999
24449 | GET-SUL | Atendimento às Regiões Sul e Extremo Sul de Santa Catarina | SE | SE 230/138 kV Jorge Lacerda | 1° e 2° TF 230/138 kV, 2 x 120 MVA 3Ф CT (Conexão de Transformador) 230 kV, Arranjo BD4 CT (Conexão de Transformador) 138 kV, Arranjo BPT | 0 | 240 | 41717.6044 | Instalação | 2024 | 2024 | 9999
24451 | GET-SUL | Atendimento às Regiões Sul e Extremo Sul de Santa Catarina | SE | SE 230 kV Siderópolis | Remanejamento do TF2 de Siderópolis para Farroupilha | 0 | 0 | 3103.4478 | Instalação | 2024 | 2024 | 9999
24503 | GET-SE/CO + AC e RO | Expansão da Capacidade de Transmissão da Região Norte de Minas Gerais | SE | SE 500/440/138 kV Araraquara 2 | 4º ATF 500/440 kV, 3 x 416,67 MVA 1F IB (Interligação de Barras) 440 kV, Arranjo DJM CT (Conexão de Transformador) 500 kV, Arranjo DJM CT (Conexão de Transformador) 440 kV, Arranjo DJM MIM - 440 kV | 0 | 1250.01 | 103597.7326 | Instalação | 2027 | 2027 | 9999
24504 | GET-SE/CO + AC e RO | Expansão da Capacidade de Transmissão da Região Norte de Minas Gerais | SE | SE 500/230/138 kV Paracatu 4 | 3° TF 500/138 kV, 3 x 100 MVA 1Ф IB (Interligação de Barras) 500 kV, Arranjo DJM CT (Conexão de Transformador) 138 kV, Arranjo BD4 CT (Conexão de Transformador) 500 kV, Arranjo DJM EL (Entrada de Linha) 500 kV, Arranjo DJM CRL (Conex. de Reator de Linha) 500 kV, Arranjo DJM MIM - 500 kV MIM - 138 kV | 0 | 300 | 58108.8089 | Instalação | 2026 | 2026 | 9999
24505 | GET-SE/CO + AC e RO | Expansão da Capacidade de Transmissão da Região Norte de Minas Gerais | SE | SE 500/345 kV Santos Dumont 2 | 1° ATF 500/345 kV, (3+1R) x 250 MVA 1Ф CT (Conexão de Transformador) 500 kV, Arranjo DJM CT (Conexão de Transformador) 345 kV, Arranjo DJM IB (Interligação de Barras) 500 kV, Arranjo DJM IB (Interligação de Barras) 345 kV, Arranjo DJM EL (Entrada de Linha) 500 kV, Arranjo DJM CRL (Conex. de Reator de Linha) 500 kV, Arranjo DJM MIG (Terreno Rural) MIM - 500 kV MIM - 345 kV | 0 | 750 | 131520.8221 | Leilão | 2027 | 2027 | 9999
24506 | GET-SE/CO + AC e RO | Expansão da Capacidade de Transmissão da Região Norte de Minas Gerais | SE | SE 500/230 kV Jaíba | 1° e 2° ATF 500/230 kV, (6+1R) x 250 MVA 1Ф CT (Conexão de Transformador) 500 kV, Arranjo DJM CT (Conexão de Transformador) 230 kV, Arranjo BD4 IB (Interligação de Barras) 500 kV, Arranjo DJM EL (Entrada de Linha) 500 kV, Arranjo DJM CRL (Conex. de Reator de Linha) 500 kV, Arranjo DJM CT (Conexão de Transformador) 500 kV, Arranjo DJM CT (Conexão de Transformador) 230 kV, Arranjo BD4 IB (Interligação de Barras) 500 kV, Arranjo DJM MIG (Terreno Rural) MIM - 500 kV MIM - 230 kV | 0 | 1500 | 197331.3946 | Leilão | 2027 | 2027 | 9999
24507 | GET-SE/CO + AC e RO | Expansão da Capacidade de Transmissão da Região Norte de Minas Gerais | SE | SE 500 kV Janaúba 6 | IB (Interligação de Barras) 500 kV, Arranjo DJM EL (Entrada de Linha) 500 kV, Arranjo DJM CRL (Conex. de Reator de Linha) 500 kV, Arranjo DJM MIG (Terreno Rural) MIM - 500 kV | 0 | 0 | 47143.3006 | Leilão | 2027 | 2027 | 9999
24508 | GET-SE/CO + AC e RO | Expansão da Capacidade de Transmissão da Região Norte de Minas Gerais | SE | SE 500/345 kV Viana 2 | 3° ATF 500/345 kV, 3 x 300 MVA 1Ф CT (Conexão de Transformador) 500 kV, Arranjo DJM CT (Conexão de Transformador) 345 kV, Arranjo DJM | 0 | 900 | 64142.6368 | Instalação | 2031 | 2031 | 9999
24509 | GET-SE/CO + AC e RO | Expansão da Capacidade de Transmissão da Região Norte de Minas Gerais | SE | SE 500 kV Capelinha 3 | 1° Reator de Barra 500 kV, (3+1R) x 50 Mvar 1Ф CRB (Conexão de Reator de Barra) 500 kV, Arranjo DJM IB (Interligação de Barras) 500 kV, Arranjo DJM EL (Entrada de Linha) 500 kV, Arranjo DJM CRL (Conex. de Reator de Linha) 500 kV, Arranjo DJM IB (Interligação de Barras) 500 kV, Arranjo DJM MIG (Terreno Rural) MIM - 500 kV | 0 | 0 | 77320.8953 | Leilão | 2027 | 2027 | 9999
24510 | GET-SE/CO + AC e RO | Expansão da Capacidade de Transmissão da Região Norte de Minas Gerais | SE | SE 500 kV Nova Ponte 3 | 1° e 2° Reator de Barra 500 kV, (6+1R) x 50 Mvar 1Ф IB (Interligação de Barras) 500 kV, Arranjo DJM CRB (Conexão de Reator de Barra) 500 kV, Arranjo DJM EL (Entrada de Linha) 500 kV, Arranjo DJM CRL (Conex. de Reator de Linha) 500 kV, Arranjo DJM IB (Interligação de Barras) 500 kV, Arranjo DJM MIG (Terreno Rural) MIM - 500 kV | 0 | 0 | 102603.4681 | Leilão | 2027 | 2027 | 9999
24511 | GET-SE/CO + AC e RO | Expansão da Capacidade de Transmissão da Região Norte de Minas Gerais | SE | SE 500/345 kV Buritizeiro 3 | 1° ATF 500/345 kV, (3+1R) x 200 MVA 1Ф CT (Conexão de Transformador) 500 kV, Arranjo DJM CT (Conexão de Transformador) 345 kV, Arranjo DJM IB (Interligação de Barras) 500 kV, Arranjo DJM IB (Interligação de Barras) 345 kV, Arranjo DJM IB (Interligação de Barras) 345 kV, Arranjo DJM EL (Entrada de Linha) 500 kV, Arranjo DJM EL (Entrada de Linha) 345 kV, Arranjo DJM CRL (Conex. de Reator de Linha) 500 kV, Arranjo DJM MIG (Terreno Rural) MIM - 345 kV MIM - 500 kV | 0 | 600 | 156433.0552 | Leilão | 2027 | 2027 | 9999
24512 | GET-SE/CO + AC e RO | Expansão da Capacidade de Transmissão da Região Norte de Minas Gerais | SE | SE 500/440 kV Ribeirão Preto | 3° ATF 500/440 kV, 3 x 400 MVA 1F IB (Interligação de Barras) 500 kV, Arranjo DJM IB (Interligação de Barras) 440 kV, Arranjo DJM CT (Conexão de Transformador) 500 kV, Arranjo DJM CT (Conexão de Transformador) 440 kV, Arranjo DJM EL (Entrada de Linha) 500 kV, Arranjo DJM CRL (Conex. de Reator de Linha) 500 kV, Arranjo DJM MIM - 500 kV MIM - 440 kV | 0 | 1200 | 116340.5637 | Leilão | 2031 | 2031 | 9999
24513 | GET-SE/CO + AC e RO | Expansão da Capacidade de Transmissão da Região Norte de Minas Gerais | SE | SE 500/345 kV Rio Novo do Sul | 2° ATF 500/345 kV, (3+1R) x 350 MVA 1Ф CT (Conexão de Transformador) 500 kV, Arranjo DJM CT (Conexão de Transformador) 345 kV, Arranjo DJM IB (Interligação de Barras) 345 kV, Arranjo DJM MIM - 345 kV | 0 | 1050 | 93651.9429 | Instalação | 2031 | 2031 | 9999
24515 | GET-SE/CO + AC e RO | Expansão da Capacidade de Transmissão da Região Norte de Minas Gerais | SE | SE 500/345 kV Leopoldina 2 | IB (Interligação de Barras) 500 kV, Arranjo DJM EL (Entrada de Linha) 500 kV, Arranjo DJM CRL (Conex. de Reator de Linha) 500 kV, Arranjo DJM MIG (Terreno Rural) MIM - 500 kV | 0 | 0 | 47143.3006 | Leilão | 2031 | 2031 | 9999
24528 | GET-SE/CO + AC e RO | Expansão da Capacidade de Transmissão da Região Norte de Minas Gerais | SE | SE 345/138 kV Montes Claros 2 | 1° e 2° ATF 345/138 kV, (6+1R) x 125 MVA 1Ф CT (Conexão de Transformador) 138 kV, Arranjo BD4 MIM - 138 kV | 0 | 750 | 73024.8379 | Substituição | 2026 | 2026 | 9999
24529 | GET-SE/CO + AC e RO | Expansão da Capacidade de Transmissão da Região Norte de Minas Gerais | SE | SE 500/230 kV Jaíba | 3° ATF 500/230 kV, 3 x 250 MVA 1Ф CT (Conexão de Transformador) 500 kV, Arranjo DJM CT (Conexão de Transformador) 230 kV, Arranjo BD4 IB (Interligação de Barras) 500 kV, Arranjo DJM MIM - 230 kV MIM - 500 kV | 0 | 750 | 75496.2469 | Instalação | 2031 | 2031 | 9999
24607 | GET Especificações e Custos | Desempenho Dinâmico do Sistema de SP no Horizonte de Médio/Longo Prazo | SE | SE 500 kV Estreito | Compensador Síncrono -180/300 Mvar CC (Conexão de Compensador) 500 kV, Arranjo DJM IB (Interligação de Barras) 500 kV, Arranjo DJM MIM - 500 kV MIG-A | 0 | 0 | 500374.068 | Leilão | 2026 | 2026 | 9999
24608 | GET-SE/CO + AC e RO | Modularização das Unidades Transformadoras 345/138 kV e 138/13,8 kV da SE Várzea da Palma 1 | SE | SE 345/138 kV Várzea da Palma | 1° e 2° ATF 345/138 kV, (6+1R) x 50 MVA 1Ф | 0 | 300 | 48560.0226 | Instalação | 2024 | 2024 | 9999
24611 | GET-SUL | Estudo de Atendimento Elétrico ao Estado do Mato Grosso do Sul | SE | SE 525/230/138 kV Sarandi | 4º ATF 230/138 kV, 1 x 150 MVA 3Ф CT (Conexão de Transformador) 138 kV, Arranjo BPT CT (Conexão de Transformador) 230 kV, Arranjo BD4 MIM - 138 kV MIM - 230 kV | 0 | 150 | 22143.9907 | Instalação | 2029 | 2029 | 9999
24617 | GET-SE/CO + AC e RO | Substituição dos autotransformadores 500/138 kV da Subestação Cachoeira Paulista - SP | SE | SE 500/138 kV Cachoeira Paulista | 1º ATF 500/138 kV, (3 + 1R) x 83 MVA 1Ф 2º ATF 500/138 kV, 3 x 83 MVA 1Ф | 0 | 499.98 | 62333.9629 | Substituição | 2026 | 2026 | 9999
24618 | GET-N e NE | Estudo de Compensação Reativa na Área Leste da Região Nordeste | SE | SE 500 kV Campina Grande III | 2º Reator de Barra 500 kV, 3 x 50 MVar 1Ф CRB (Conexão de Reator de Barra) 500 kV, Arranjo DJM | 0 | 0 | 22328.582 | Instalação | 2026 | 2026 | 9999
24619 | GET-N e NE | Estudo de Compensação Reativa na Área Leste da Região Nordeste | SE | SE 500 kV Angelim II | 2º Reator de Barra 500 kV, 3 x 50 MVar 1Ф CRB (Conexão de Reator de Barra) 500 kV, Arranjo DJM | 0 | 0 | 22328.582 | Instalação | 2026 | 2026 | 9999
24620 | GET-N e NE | Estudo de Compensação Reativa na Área Leste da Região Nordeste | SE | SE 500 kV Garanhuns II | 2º e 3º Reator de Barra 500 kV, 6 x 50 MVar 1Ф CRB (Conexão de Reator de Barra) 500 kV, Arranjo DJM IB (Interligação de Barras) 500 kV, Arranjo DJM MIM - 500 kV | 0 | 0 | 74308.7695 | Instalação | 2026 | 2026 | 9999
24621 | GET-N e NE | Estudo de Compensação Reativa na Área Leste da Região Nordeste | SE | SE 500 kV Pau Ferro | 2º Reator de Barra 500 kV, 3 x 60 MVar 1Ф CRB (Conexão de Reator de Barra) 500 kV, Arranjo DJM IB (Interligação de Barras) 500 kV, Arranjo DJM MIM - 500 kV | 0 | 0 | 37472.9561 | Instalação | 2026 | 2026 | 9999
24624 | GET-N e NE | Estudo de Escoamento na Região Nordeste da Bahia | SE | SE 500/230 kV Olindina | 1º ATF 500/138 kV, (3 + 1R) x 150 MVA 1Ф CT (Conexão de Transformador) 230 kV, Arranjo BD4 CT (Conexão de Transformador) 500 kV, Arranjo DJM IB (Interligação de Barras) 500 kV, Arranjo DJM MIM - 230 kV MIM - 500 kV MIG-A | 0 | 450 | 87556.6976 | Leilão | 2025 | 2025 | 9999
24642 | GET-SE/CO + AC e RO | Expansão do sistema de transmissão para escoamento do potencial termelétrico dos estados do Rio de Janeiro e Espírito Santo | SE | SE 500 kV Resende | 1° Reator de Barra 500 kV, (3+1R) x 50 Mvar 1Ф IB (Interligação de Barras) 500 kV, Arranjo DJM CRB (Conexão de Reator de Barra) 500 kV, Arranjo DJM EL (Entrada de Linha) 500 kV, Arranjo DJM CRL (Conex. de Reator de Linha) 500 kV, Arranjo DJM EL (Entrada de Linha) 500 kV, Arranjo DJM CRL (Conex. de Reator de Linha) 500 kV, Arranjo DJM IB (Interligação de Barras) 500 kV, Arranjo DJM MIM - 500 kV MIG-A | 0 | 0 | 62706.7874 | Leilão | 2029 | 2029 | 9999
24643 | GET-SE/CO + AC e RO | Expansão do sistema de transmissão para escoamento do potencial termelétrico dos estados do Rio de Janeiro e Espírito Santo | SE | SE 500 kV Resende | IB (Interligação de Barras) 500 kV, Arranjo DJM MIM - 500 kV | 0 | 0 | 14895.6623 | Leilão | 2029 | 2029 | 9999
24645 | GET-SE/CO + AC e RO | Expansão do sistema de transmissão para escoamento do potencial termelétrico dos estados do Rio de Janeiro e Espírito Santo | SE | SE 500/345 kV Tijuco Preto 2 | 1°, 2° e 3° ATF 500/345 kV, (9+1R) x 500 MVA 1Ф IB (Interligação de Barras) 500 kV, Arranjo DJM IB (Interligação de Barras) 345 kV, Arranjo DJM CT (Conexão de Transformador) 500 kV, Arranjo DJM CT (Conexão de Transformador) 345 kV, Arranjo DJM EL (Entrada de Linha) 500 kV, Arranjo DJM EL (Entrada de Linha) 345 kV, Arranjo DJM CRL (Conex. de Reator de Linha) 500 kV, Arranjo DJM MIG (Terreno Rural) MIM - 500 kV MIM - 345 kV | 0 | 4500 | 404035.8275 | Leilão | 2029 | 2029 | 9999
24652 | GET-SE/CO + AC e RO | Expansão do sistema de transmissão para escoamento do potencial termelétrico dos estados do Rio de Janeiro e Espírito Santo | SE | SE 500 kV Terminal Rio | IB (Interligação de Barras) 500 kV, Arranjo DJM MIM - 500 kV | 0 | 0 | 14895.6623 | Leilão | 2029 | 2029 | 9999
24670 | GET-N e NE | Solução Estrutural para Aumento da Confiabilidade do Atendimento a Macapá | SE | SE 230/69/13.8 kV Macapá III | 1° e 2° TF 230/69 kV, 2 x 150 MVA 3Ф CT (Conexão de Transformador) 230 kV, Arranjo BD4 CT (Conexão de Transformador) 69 kV, Arranjo BPT IB (Interligação de Barras) 230 kV, Arranjo BD4 IB (Interligação de Barras) 69 kV, Arranjo BPT CT (Conexão de Transformador) 230 kV, Arranjo BD4 CT (Conexão de Transformador) 69 kV, Arranjo BPT EL (Entrada de Linha) 230 kV, Arranjo BD4 EL (Entrada de Linha) 69 kV, Arranjo BPT CRLF (Conexão de Reator de Linha Fixo) 230 kV, Arranjo BD4 MIG (Terreno Urbano) MIM - 69 kV MIM - 230 kV | 0 | 300 | 84098.25 | Leilão | 2025 | 2025 | 9999
24674 | GET-N e NE | Estudo de Suprimento às Regiões de Açailândia, Buriticupu, Vitorino Freire (MA) e Dom Eliseu (PA) | SE | SE 500 kV Açailândia | 1° e 2° ATF 500/230 kV, (6+1R) x 150 MVA 1Ф CT (Conexão de Transformador) 500 kV, Arranjo DJM IB (Interligação de Barras) 500 kV, Arranjo DJM MIM - 500 kV MIG-A | 0 | 900 | 146478.07 | Leilão | 2027 | 2027 | 9999
24675 | GET-N e NE | Estudo de Suprimento às Regiões de Açailândia, Buriticupu, Vitorino Freire (MA) e Dom Eliseu (PA) | SE | SE 230/69 kV Açailândia | 1° e 2° TF 230/69 kV, 2 x 75 MVA 3Ф IB (Interligação de Barras) 230 kV, Arranjo BD4 CT (Conexão de Transformador) 230 kV, Arranjo BD4 IB (Interligação de Barras) 69 kV, Arranjo BPT CT (Conexão de Transformador) 69 kV, Arranjo BPT EL (Entrada de Linha) 230 kV, Arranjo BD4 EL (Entrada de Linha) 69 kV, Arranjo BPT MIG (Terreno Rural) MIM - 230 kV MIM - 69 kV | 0 | 150 | 77639.15 | Leilão | 2027 | 2027 | 9999
24677 | GET-N e NE | Estudo de Suprimento às Regiões de Açailândia, Buriticupu, Vitorino Freire (MA) e Dom Eliseu (PA) | SE | SE 230/69 kV Dom Eliseu II | 1° e 2° TF 230/69 kV, 2 x 75 MVA 3Ф 1° e 2° Reator de Barra 230 kV, 2 x 10 Mvar 3Ф IB (Interligação de Barras) 230 kV, Arranjo BD4 CT (Conexão de Transformador) 230 kV, Arranjo BD4 CRB (Conexão de Reator de Barra) 230 kV, Arranjo BD4 IB (Interligação de Barras) 69 kV, Arranjo BPT CT (Conexão de Transformador) 69 kV, Arranjo BPT EL (Entrada de Linha) 230 kV, Arranjo BD4 EL (Entrada de Linha) 69 kV, Arranjo BPT MIG (Terreno Rural) MIM - 230 kV MIM - 69 kV | 0 | 150 | 89037.12 | Leilão | 2027 | 2027 | 9999
24680 | GET-N e NE | Estudo de Suprimento às Regiões de Açailândia, Buriticupu, Vitorino Freire (MA) e Dom Eliseu (PA) | SE | SE 500/230/138 kV Santa Luzia III | 1° e 2° ATF 500/230 kV, (6+1R) x 150 MVA 1Ф 1° Reator de Barra 500 kV, (3+1R) x 45,33 Mvar 1Ф 1° e 2° ATF 230/138 kV, 2 x 100 MVA 3Ф IB (Interligação de Barras) 500 kV, Arranjo DJM CT (Conexão de Transformador) 500 kV, Arranjo DJM CRB (Conexão de Reator de Barra) 500 kV, Arranjo DJM IB (Interligação de Barras) 230 kV, Arranjo BD4 CT (Conexão de Transformador) 230 kV, Arranjo BD4 IB (Interligação de Barras) 138 kV, Arranjo BPT CT (Conexão de Transformador) 138 kV, Arranjo BPT IB (Interligação de Barras) 500 kV, Arranjo DJM EL (Entrada de Linha) 500 kV, Arranjo DJM CRLF (Conexão de Reator de Linha Fixo) 500 kV, Arranjo DJM EL (Entrada de Linha) 138 kV, Arranjo BPT CT (Conexão de Transformador) 230 kV, Arranjo BD4 CT (Conexão de Transformador) 138 kV, Arranjo BPT MIG (Terreno Rural) MIM - 500 kV MIM - 230 kV | 0 | 1100 | 261648.32 | Leilão | 2027 | 2027 | 9999
24681 | GET-N e NE | Estudo de Suprimento às Regiões de Açailândia, Buriticupu, Vitorino Freire (MA) e Dom Eliseu (PA) | SE | SE 500/230/138 kV Miranda II | 2° Reator de Barra 500 kV, (3+1R) x 75 Mvar 1Ф (Remanejamento) CRB (Conexão de Reator de Barra) 500 kV, Arranjo DJM | 0 | 0 | 27536.2 | Instalação | 2027 | 2027 | 9999
24712 | GET-SE/CO + AC e RO | Definição da nova modularização da SE Xavantes | SE | SE 230/138 kV Xavantes | 2° ATF 230/138 kV, (3+1R) x 75 MVA 1Ф 3° ATF 230/138 kV, 3 x 75 MVA 1Ф CT (Conexão de Transformador) 230 kV, Arranjo BD4 CT (Conexão de Transformador) 138 kV, Arranjo BD4 MIM - 230 kV MIM - 138 kV | 0 | 450 | 76138.7355 | Instalação | 2024 | 2024 | 9999
24718 | GET-N e NE | Estudo de Atendimento às Cargas da Subestação Itabaiana | SE | SE 230/69 kV Nossa Senhora da Glória II | 1° e 2° TF 230/69 kV, 2 x 150 MVA 3Ф CT (Conexão de Transformador) 230 kV, Arranjo BD4 CT (Conexão de Transformador) 69 kV, Arranjo BPT IB (Interligação de Barras) 230 kV, Arranjo BD4 IB (Interligação de Barras) 69 kV, Arranjo BPT EL (Entrada de Linha) 230 kV, Arranjo BD4 EL (Entrada de Linha) 69 kV, Arranjo BPT MIG (Terreno Rural) MIM - 230 kV MIM - 69 kV | 0 | 300 | 66567.1283 | Leilão | 2025 | 2025 | 9999
24721 | GET-N e NE | Estudo de Atendimento às Cargas da Subestação Itabaiana | SE | SE 230/69 kV Itabaiana | 1° e 2° TF 230/69 kV, 2 x 150 MVA 3Ф CT (Conexão de Transformador) 230 kV, Arranjo BPT CT (Conexão de Transformador) 69 kV, Arranjo BPT MIM - 230 kV MIM - 69 kV | 0 | 300 | 44074.3222 | Substituição | 2025 | 2025 | 9999
18522 | GET-N e NE | Reavaliação do Estudo de Suprimento às Cargas das Margens Direita e Esquerda do Rio Amazonas e Tramo Oeste | SE | SE 230/138 kV Tapajós | 2° Capacitor em Derivação 230 kV, 1 x 30 Mvar 3Ф CCD (Conexão de Capacitor Derivação) 230 kV, Arranjo BD4 MIM - 230 kV | 0 | 0 | 11554.517 | Instalação | 2031 | 2031 | 9999
18529 | GET-N e NE | Reavaliação do Estudo de Suprimento às Cargas das Margens Direita e Esquerda do Rio Amazonas e Tramo Oeste | SE | SE 230/138 kV Parintins | 3° ATF 230/138 kV, 1 x 100 MVA 3Ф CT (Conexão de Transformador) 230 kV, Arranjo BD4 CT (Conexão de Transformador) 138 kV, Arranjo BPT MIM - 138 kV MIM - 230 kV | 0 | 100 | 20004.9944 | Instalação | 2026 | 2026 | 9999
18530 | GET-N e NE | Reavaliação do Estudo de Suprimento às Cargas das Margens Direita e Esquerda do Rio Amazonas e Tramo Oeste | SE | SE 230/138 kV Parintins | 1° Capacitor em Derivação 230 kV, 1 x 30 Mvar 3Ф CCD (Conexão de Capacitor Derivação) 230 kV, Arranjo BD4 MIM - 230 kV | 0 | 0 | 11554.517 | Instalação | 2028 | 2028 | 9999
18546 | GET-N e NE | Estudos para o Atendimento à Região Metropolitana de Teresina, Incluindo as Cargas de Piripiri, Caxias e Timón | SE | SE 230 kV Piripiri | 3o Capacitor em Derivação 230 kV, 1 x 30 Mvar 3Ф CCD (Conexão de Capacitor Derivação) 230 kV, Arranjo BD4 MIM - 230 kV | 0 | 0 | 11104.8894 | Instalação | 2024 | 2026 | 9999
18554 | GET-N e NE | Estudos de Suprimento a Região Metropolitana de Maceió | SE | SE 230/69 kV Maceió II | 3° TF 230/69 kV, 1 x 200 MVA 3Ф CT (Conexão de Transformador) 230 kV, Arranjo BD4 CT (Conexão de Transformador) 69 kV, Arranjo BPT MIM - 230 kV MIM - 69 kV | 0 | 200 | 23909.2116 | Instalação | 2024 | 2026 | 9999
18587 | GET-SUL | Estudo de Atendimento Elétrico ao Estado de Santa Catarina: Regiões Sul e Extremo Sul | SE | SE 525/230/138 kV Biguaçu | 2° Capacitor em Derivação 230 kV, 1 x 100 Mvar 3Ф CCD (Conexão de Capacitor Derivação) 230 kV, Arranjo BD4 MIM - 230 kV | 0 | 0 | 12127.2404 | Instalação | 2024 | 2027 | 9999
18607 | GET-SUL | Estudo de Atendimento Elétrico ao Estado do Paraná: Regiões Norte e Noroeste | SE | SE 230/138 kV Umuarama Sul | 3° ATF 230/138 kV, 1 x 150 MVA 3Ф CT (Conexão de Transformador) 230 kV, Arranjo BD4 CT (Conexão de Transformador) 138 kV, Arranjo BD4 MIM - 230 kV MIM - 138 kV | 0 | 150 | 22143.9907 | Instalação | 2024 | 2024 | 9999
18631 | GET-SUL | Estudo de Atendimento Elétrico ao Estado de Santa Catarina: Região de Florianópolis | SE | SE 230/138 kV Ratones | 3° ATF 230/138 kV, 1 x 150 MVA 3Ф CT (Conexão de Transformador) 230 kV, Arranjo BD4 CT (Conexão de Transformador) 138 kV, Arranjo BPT MIM - 230 kV MIM - 138 kV | 0 | 150 | 22143.9907 | Instalação | 2026 | 2031 | 9999
18633 | GET-SUL | Estudo de Atendimento Elétrico ao Estado de Santa Catarina: Região de Florianópolis | SE | SE 230/138 kV São José | 1° ATF 230/138 kV, 1 x 150 MVA 3Ф CT (Conexão de Transformador) 230 kV, Arranjo BD4 CT (Conexão de Transformador) 138 kV, Arranjo BPT IB (Interligação de Barras) 230 kV, Arranjo BD4 IB (Interligação de Barras) 138 kV, Arranjo BPT EL (Entrada de Linha) 138 kV, Arranjo BPT EL (Entrada de Linha) 230 kV, Arranjo BD4 MIG (Terreno Urbano) MIM - 230 kV MIM - 138 kV | 0 | 150 | 52043.8734 | Leilão | 2027 | 2031 | 9999
18641 | GET-SUL | Estudo de Atendimento Elétrico ao Estado do Mato Grosso do Sul | SE | SE 230/138 kV Imbirussu | 1° Capacitor em Derivação 230 kV, 1 x 100 Mvar 3Ф CCD (Conexão de Capacitor Derivação) 230 kV, Arranjo BD4 MIM - 230 kV | 0 | 0 | 12275.4543 | Instalação | 2024 | 2028 | 9999
18644 | GET-SUL | Estudo de Atendimento Elétrico ao Estado do Mato Grosso do Sul | SE | SE 230/138 kV Campo Grande 2 | 4° ATF 230/138 kV, 1 x 150 MVA 3Ф CT (Conexão de Transformador) 230 kV, Arranjo BD4 CT (Conexão de Transformador) 138 kV, Arranjo BD4 MIM - 230 kV MIM - 138 kV | 0 | 150 | 22414.6249 | Instalação | 2024 | 2028 | 9999
18645 | GET-SUL | Estudo de Atendimento Elétrico ao Estado do Mato Grosso do Sul | SE | SE 230/138 kV Campo Grande 2 | 1° e 2° Capacitor em Derivação 230 kV, 2 x 100 Mvar 3Ф CCD (Conexão de Capacitor Derivação) 230 kV, Arranjo BD4 MIM - 230 kV | 0 | 0 | 24550.9085 | Instalação | 2027 | 2031 | 9999
18784 | GET-N e NE | Estudo de Suprimento a Região Sul do Piauí 2015 - 2028 | SE | SE 500/230/69 kV Gilbués II | 2º ATF 500/230 kV, 1 x 250 MVA 3Ф CT (Conexão de Transformador) 500 kV, Arranjo DJM CT (Conexão de Transformador) 230 kV, Arranjo BD4 | 0 | 250 | 40824.5975 | Instalação | 2028 | 2028 | 9999
18786 | GET-N e NE | Estudo de Suprimento a Região Sul do Piauí 2015 - 2028 | SE | SE 230/69 kV Bom Jesus II | 3° TF 230/69 kV, 1 x 50 MVA 3Ф CT (Conexão de Transformador) 230 kV, Arranjo BD4 CT (Conexão de Transformador) 69 kV, Arranjo BPT MIM - 230 kV MIM - 69 kV | 0 | 50 | 17072.9026 | Instalação | 2026 | 2026 | 9999
18788 | GET-N e NE | Estudo de Suprimento a Região Sul do Piauí 2015 - 2028 | SE | SE 230/69 kV Eliseu Martins | 3° TF 230/69 kV, 1 x 50 MVA 3Ф CT (Conexão de Transformador) 230 kV, Arranjo BD4 CT (Conexão de Transformador) 69 kV, Arranjo BPT MIM - 230 kV MIM - 69 kV | 0 | 50 | 17072.9026 | Instalação | 2027 | 2027 | 9999
18793 | GET-N e NE | Estudo de Suprimento a Região Sul do Piauí 2015 - 2028 | SE | SE 230/69 kV Picos | 4° e 5° Capacitor em Derivação 230 kV, 2 x 15 Mvar 3Ф CCD (Conexão de Capacitor Derivação) 230 kV, Arranjo BD4 MIM - 230 kV | 0 | 0 | 21740.4673 | Instalação | 2027 | 2027 | 9999
18795 | GET-N e NE | Estudo de Suprimento a Região Sul do Piauí 2015 - 2028 | SE | SE 500/230/69 kV São João do Piauí | 4° TF 230/69 kV, 1 x 50 MVA 3Ф CT (Conexão de Transformador) 230 kV, Arranjo BD4 CT (Conexão de Transformador) 69 kV, Arranjo BPT MIM - 230 kV MIM - 69 kV | 0 | 50 | 17072.9026 | Instalação | 2025 | 2026 | 9999
18797 | GET-N e NE | Estudo de Suprimento a Região Sul do Piauí 2015 - 2028 | SE | SE 500/230/69 kV São João do Piauí | 3° ATF 500/230 kV, 3 x 100 MVA 1Ф CT (Conexão de Transformador) 500 kV, Arranjo DJM CT (Conexão de Transformador) 230 kV, Arranjo BD4 MIM - 230 kV | 0 | 300 | 47046.3822 | Instalação | 2030 | 2030 | 9999
18827 | GET-N e NE | Estudo para Escoamento do Potencial Eólico da Área Leste da Região Nordeste | SE | SE 500/230 kV Ceará Mirim | 3° ATF 500/230 kV, 3 x 150 MVA 1Ф CT (Conexão de Transformador) 500 kV, Arranjo DJM IB (Interligação de Barras) 500 kV, Arranjo DJM CT (Conexão de Transformador) 230 kV, Arranjo BD4 MIM - 230 kV MIM - 500 kV | 0 | 450 | 66287.847 | Instalação | 2025 | 2026 | 9999
18834 | GET-N e NE | Estudo de Atendimento ao Agreste de Pernambuco | SE | SE 230/69 kV Arcoverde II | 3° TF 230/69 kV, 1 x 100 MVA 3Ф CT (Conexão de Transformador) 230 kV, Arranjo BD4 CT (Conexão de Transformador) 69 kV, Arranjo BPT MIM - 69 kV MIM - 230 kV | 0 | 100 | 19958.0521 | Instalação | 2027 | 2030 | 9999
18836 | GET-N e NE | Estudo de Atendimento ao Agreste de Pernambuco | SE | SE 500/230/69 kV Garanhuns II | 3° TF 230/69 kV, 1 x 100 MVA 3Ф CT (Conexão de Transformador) 230 kV, Arranjo BD4 CT (Conexão de Transformador) 69 kV, Arranjo BPT MIM - 69 kV MIM - 230 kV | 0 | 100 | 19958.0521 | Instalação | 2029 | 2029 | 9999
18846 | GET-N e NE | Estudo de Escoamento na Área Sul da Região Nordeste | SE | SE 500 kV Gentio do Ouro II | 3° ATF 500/230 kV, 3 x 300 MVA 1Ф CT (Conexão de Transformador) 500 kV, Arranjo DJM CT (Conexão de Transformador) 230 kV, Arranjo BD4 IB (Interligação de Barras) 500 kV, Arranjo DJM MIM - 500 kV MIM - 230 kV | 0 | 900 | 75827.0939 | Instalação | 2027 | 2027 | 9999
18849 | GET-N e NE | Estudo para Escoamento do Potencial Eólico da Região Central da Bahia | SE | SE 500/230 kV Igaporã III | 5° ATF 500/230 kV, 3 x 250 MVA 1Ф CT (Conexão de Transformador) 500 kV, Arranjo DJM CT (Conexão de Transformador) 230 kV, Arranjo BD4 MIM - 230 kV | 0 | 750 | 58215.953 | Instalação | 2024 | 2026 | 9999
18856 | GET-SUL | Estudo Prospectivo para Avaliação da Integração do Potencial Eólico do Estado do Rio Grande do Sul | SE | SE 230 kV Lajeado Grande 2 | IB (Interligação de Barras) 230 kV, Arranjo BD4 EL (Entrada de Linha) 230 kV, Arranjo BD4 MIG (Terreno Urbano) MIM - 230 kV | 0 | 0 | 22914.8941 | Leilão | 2027 | 2030 | 9999
18938 | GET-SUL | Atendimento Elétrico ao Estado do Rio Grande do Sul-Regiões Guaíba-Camaquã e Sul Integração das UTEs à Carvão | SE | SE 230/138 kV Presidente Médici | 2° ATF 230/138 kV, 3 x 38,33 MVA 1Ф CT (Conexão de Transformador) 230 kV, Arranjo BD4 CT (Conexão de Transformador) 138 kV, Arranjo BPT MIM - 230 kV MIM - 138 kV | 0 | 114.99 | 28145.2971 | Instalação | 2024 | 2031 | 9999
18952 | GET-N e NE | Estudo de Suprimento à Região Metropolitana de Manaus | SE | SE 500/230 kV Lechuga | 4° ATF 500/230 kV, 3 x 200 MVA 1Ф CT (Conexão de Transformador) 500 kV, Arranjo DJM CT (Conexão de Transformador) 230 kV, Arranjo BD4 MIM - 500 kV MIM - 230 kV | 0 | 600 | 57316.3833 | Instalação | 2026 | 2028 | 9999
18953 | GET-N e NE | Estudo de Suprimento à Região Metropolitana de Manaus | SE | SE 230/138 kV Tarumã | 1° e 2° ATF 230/138 kV, (6+1R) x 100 MVA 1Ф CT (Conexão de Transformador) 230 kV, Arranjo BD4 CT (Conexão de Transformador) 138 kV, Arranjo BPT IB (Interligação de Barras) 230 kV, Arranjo BD4 IB (Interligação de Barras) 138 kV, Arranjo BPT CT (Conexão de Transformador) 138 kV, Arranjo BPT CT (Conexão de Transformador) 230 kV, Arranjo BD4 EL (Entrada de Linha) 230 kV, Arranjo BD4 MIG (Terreno Urbano) MIM - 138 kV MIM - 230 kV | 0 | 600 | 120696.8208 | Leilão | 2026 | 2026 | 2026
18954 | GET-N e NE | Estudo de Suprimento à Região Metropolitana de Manaus | SE | SE 230/138 kV Jorge Teixeira | 5° ATF 230/138 kV, 1 x 150 MVA 3Ф CT (Conexão de Transformador) 230 kV, Arranjo BD4 CT (Conexão de Transformador) 138 kV, Arranjo BPT MIM - 138 kV MIM - 138 kV | 0 | 150 | 21167.5561 | Instalação | 2025 | 2025 | 9999
18955 | GET-N e NE | Estudo de Suprimento à Região Metropolitana de Manaus | SE | SE 230/138 kV Lechuga | 4° ATF 230/138 kV, 1 x 150 MVA 3Ф CT (Conexão de Transformador) 230 kV, Arranjo BD4 CT (Conexão de Transformador) 138 kV, Arranjo BPT MIM - 138 kV MIM - 230 kV | 0 | 150 | 22098.1575 | Instalação | 2026 | 2026 | 9999
18956 | GET-N e NE | Estudo de Suprimento à Região Metropolitana de Manaus | SE | SE 230/138 kV Mauá 3 | 5° ATF 230/138 kV, 1 x 150 MVA 3Ф CT (Conexão de Transformador) 230 kV, Arranjo BD4 CT (Conexão de Transformador) 138 kV, Arranjo BPT MIM - 138 kV MIM - 230 kV | 0 | 150 | 22098.1575 | Instalação | 2026 | 2026 | 9999
18957 | GET-N e NE | Estudo de Suprimento à Região Metropolitana de Manaus | SE | SE 230/138 kV Tarumã | 3° ATF 230/138 kV, 3 x 100 MVA 1Ф CT (Conexão de Transformador) 230 kV, Arranjo BD4 CT (Conexão de Transformador) 138 kV, Arranjo BPT MIM - 138 kV MIM - 230 kV | 0 | 300 | 36274.9987 | Instalação | 2027 | 2027 | 9999
18958 | GET-N e NE | Estudo de Suprimento à Região Metropolitana de Manaus | SE | SE 500/230 kV Lechuga | 5° ATF 500/230 kV, 3 x 200 MVA 1Ф 5° ATF 230/138 kV, 1 x 150 MVA 3Ф CT (Conexão de Transformador) 500 kV, Arranjo DJM CT (Conexão de Transformador) 230 kV, Arranjo BD4 CT (Conexão de Transformador) 138 kV, Arranjo BPT MIM - 138 kV MIM - 230 kV | 0 | 750 | 79414.5408 | Instalação | 2028 | 2030 | 9999
18973 | GET-N e NE | Estudo de Atendimento aos Estados de Sergipe e Alagoas | SE | SE 230/69 kV Arapiraca III | 3° TF 230/69 kV, 1 x 100 MVA 3Ф CT (Conexão de Transformador) 230 kV, Arranjo BD4 CT (Conexão de Transformador) 69 kV, Arranjo BPT MIM - 69 kV MIM - 230 kV | 0 | 100 | 19958.0521 | Instalação | 2024 | 2026 | 9999
18975 | GET-N e NE | Estudo de Atendimento aos Estados de Sergipe e Alagoas | SE | SE 230/69 kV Nossa Senhora do Socorro | 3° TF 230/69 kV, 1 x 150 MVA 3Ф CT (Conexão de Transformador) 230 kV, Arranjo BD4 CT (Conexão de Transformador) 69 kV, Arranjo BPT MIM - 69 kV MIM - 230 kV | 0 | 150 | 22117.4816 | Instalação | 2025 | 2027 | 9999
18981 | GET-N e NE | Estudo de Atendimento a Região Sul da Bahia | SE | SE 500/230 kV Poções III | 1° Capacitor em Derivação 230 kV, 1 x 50 Mvar 3Ф CCD (Conexão de Capacitor Derivação) 230 kV, Arranjo BD4 MIM - 230 kV | 0 | 0 | 11307.7813 | Instalação | 2025 | 2025 | 9999
23547 | GET-SUL | Estudo de Atendimento Elétrico ao Estado do Mato Grosso do Sul: Região de Naviraí | SE | SE 230/138 kV Iguatemi 2 | 1° e 2° ATF 230/138 kV, 2 x 150 MVA 3Ф CT (Conexão de Transformador) 230 kV, Arranjo BD4 CT (Conexão de Transformador) 138 kV, Arranjo BD4 IB (Interligação de Barras) 230 kV, Arranjo BD4 IB (Interligação de Barras) 138 kV, Arranjo BD4 EL (Entrada de Linha) 230 kV, Arranjo BD4 EL (Entrada de Linha) 138 kV, Arranjo BD4 MIG (Terreno Rural) MIM - 230 kV MIM - 138 kV | 0 | 300 | 68894.1709 | Leilão | 2024 | 2024 | 2024
23550 | GET-SUL | Estudo de Atendimento Elétrico ao Estado do Rio Grande do Sul: Região Metropolitana de Porto Alegre – Volume 1 (Obras Recomendadas para o Curto Prazo) | SE | SE 230/23 kV Campo Bom | Capacitor em Derivação 23 kV, 3 x 3,6 Mvar 3Ф Subst. 1° e 2° TF 230/23 kV, 2 x 75 MVA 3Ф (Atuais: 2x50 MVA 3Ф) Recapacitação do barramento de 23kV 3 EL (Entrada de Linha) 23 kV, Arranjo BPT CT (Conexão de Transformador) 23 kV, Arranjo BPT CCD (Conexão de Capacitor Derivação) 23 kV, Arranjo BPT MIM - 23 kV | 0 | 150 | 22031.7086 | Substituição | 2024 | 2024 | 9999
23552 | GET-SUL | Estudo de Atendimento Elétrico ao Estado do Rio Grande do Sul: Região Metropolitana de Porto Alegre – Volume 1 (Obras Recomendadas para o Curto Prazo) | SE | SE 230/23 kV Eldorado do Sul | Capacitor em Derivação 23 kV, 1 x 3,6 Mvar 3Ф Subst. 1° TF 230/23 kV, 1 x 75 MVA 3Ф (Atual: 50 MVA) 2° TF 230/23 kV, 1 x 75 MVA 3Ф 7 EL (Entrada de Linha) 23 kV, Arranjo BPT CT (Conexão de Transformador) 230 kV, Arranjo BD4 CT (Conexão de Transformador) 23 kV, Arranjo BPT IB (Interligação de Barras) 23 kV, Arranjo BPT CCD (Conexão de Capacitor Derivação) 23 kV, Arranjo BPT MIM - 230 kV MIM - 23 kV | 0 | 150 | 30444.2338 | Substituição | 2024 | 2024 | 9999
23553 | GET-SUL | Estudo de Atendimento Elétrico ao Estado do Rio Grande do Sul: Região Metropolitana de Porto Alegre – Volume 1 (Obras Recomendadas para o Curto Prazo) | SE | SE 230/23 kV Canoas 1 | Subst. 1° e 2° TF 230/23 kV, 2 x 75 MVA 3Ф (Atuais: 2x50 MVA 3Ф) CT (Conexão de Transformador) 23 kV, Arranjo BPT MIM - 23 kV | 0 | 150 | 22031.7086 | Substituição | 2024 | 2024 | 9999
23555 | GET-SUL | Estudo de Atendimento Elétrico ao Estado do Rio Grande do Sul: Região Metropolitana de Porto Alegre – Volume 1 (Obras Recomendadas para o Curto Prazo) | SE | SE 230/23 kV Gravataí 2 | Capacitor em Derivação 23 kV, 2 x 7,2 Mvar 3Ф Subst. 1° TF 230/23 kV, 1 x 75 MVA 3Ф (Atual: 50 MVA) 2° TF 230/23 kV, 1 x 75 MVA 3Ф 6 EL (Entrada de Linha) 23 kV, Arranjo BPT CT (Conexão de Transformador) 230 kV, Arranjo BD4 (GIS) CT (Conexão de Transformador) 23 kV, Arranjo BPT IB (Interligação de Barras) 23 kV, Arranjo BPT CCD (Conexão de Capacitor Derivação) 23 kV, Arranjo BPT MIM - 230 kV MIM - 23 kV | 0 | 150 | 37991.3484 | Substituição | 2024 | 2024 | 9999
23556 | GET-SUL | Estudo de Atendimento Elétrico ao Estado do Rio Grande do Sul: Região Metropolitana de Porto Alegre – Volume 1 (Obras Recomendadas para o Curto Prazo) | SE | SE 230/69 kV Gravataí 3 | 2° TF 230/69 kV, 3 x 55 MVA 1Ф CT (Conexão de Transformador) 230 kV, Arranjo BD4 CT (Conexão de Transformador) 69 kV, Arranjo BPT MIM - 230 kV MIM - 69 kV | 0 | 165 | 30136.5902 | Instalação | 2024 | 2024 | 9999
23557 | GET-SUL | Estudo de Atendimento Elétrico ao Estado do Rio Grande do Sul: Região Metropolitana de Porto Alegre – Volume 1 (Obras Recomendadas para o Curto Prazo) | SE | SE 230/69 kV Pólo Petroquímico | Subst. 1° e 2° TF 230/69 kV, 2 x 165 MVA 3Ф (Atual: 50 MVA) EL (Entrada de Linha) 69 kV, Arranjo BPT CT (Conexão de Transformador) 230 kV, Arranjo BD5 CT (Conexão de Transformador) 69 kV, Arranjo BPT IB (Interligação de Barras) 69 kV, Arranjo BPT IB (Interligação de Barras) 230 kV, Arranjo BD5 MIM - 230 kV MIM - 69 kV | 0 | 330 | 49040.4075 | Substituição | 2024 | 2024 | 9999
23558 | GET-SUL | Estudo de Atendimento Elétrico ao Estado do Rio Grande do Sul: Região Metropolitana de Porto Alegre – Volume 1 (Obras Recomendadas para o Curto Prazo) | SE | SE 230/13.8 kV Porto Alegre 4 | Capacitor em Derivação 13,8 kV, 7 x 3,6 Mvar 3Ф 1°, 2°, 3°, 4° e 5° TF 230/13,8 kV, 5 x 75 MVA 3Ф (Atuais: 5x50 MVA 3Ф) CT (Conexão de Transformador) 13,8 kV, Arranjo BDDD (Cubículo Abrigado) 3 EL (Entrada de Linha) 230 kV, Arranjo BD4 (GIS) IB (Interligação de Barras) 230 kV, Arranjo BD4 (GIS) 56 EL (Entrada de Linha) 13,8 kV, Arranjo BDDD (Cubículo Abrigado) CT (Conexão de Transformador) 230 kV, Arranjo BD4 (GIS) IB (Interligação de Barras) 13,8 kV, Arranjo BDDD (Cubículo Abrigado) CCD (Conexão de Capacitor Derivação) 13,8 kV, Arranjo BDDD (Cubículo Abrigado) MIG (Terreno Urbano) MIM - 230 kV MIM - 13.8 kV | 0 | 375 | 259056.6435 | Leilão | 2026 | 2026 | 2026
23559 | GET-SUL | Estudo de Atendimento Elétrico ao Estado do Rio Grande do Sul: Região Metropolitana de Porto Alegre – Volume 1 (Obras Recomendadas para o Curto Prazo) | SE | SE 230/13.8 kV Porto Alegre 6 | Subst. 1° TF 230/13,8 kV, 1 x 75 MVA 3Ф (Atual: 50 MVA) 2° TF 230/13,8 kV, 1 x 75 MVA 3Ф 5 EL (Entrada de Linha) 13,8 kV, Arranjo BPT CT (Conexão de Transformador) 230 kV, Arranjo BD5 CT (Conexão de Transformador) 13,8 kV, Arranjo BPT (requer cabo isolado) IB (Interligação de Barras) 230 kV, Arranjo BD5 IB (Interligação de Barras) 13,8 kV, Arranjo BPT MIM - 230 kV MIM - 13.8 kV | 0 | 150 | 39993.1815 | Substituição | 2024 | 2024 | 9999
23560 | GET-SUL | Estudo de Atendimento Elétrico ao Estado do Rio Grande do Sul: Região Metropolitana de Porto Alegre – Volume 1 (Obras Recomendadas para o Curto Prazo) | SE | SE 230/13.8 kV Porto Alegre 9 | Capacitor em Derivação 13,8 kV, 2 x 3,6 Mvar 3Ф Subst. 1° TF 230/13,8 kV, 1 x 75 MVA 3Ф (Atual: 60 MVA) 2° TF 230/13,8 kV, 1 x 75 MVA 3Ф CT (Conexão de Transformador) 13,8 kV, Arranjo BPT (Cubículo Abrigado) 12 EL (Entrada de Linha) 13,8 kV, Arranjo BPT (Cubículo Abrigado) IB (Interligação de Barras) 230 kV, Arranjo BD4 (GIS) CT (Conexão de Transformador) 230 kV, Arranjo BD5 IB (Interligação de Barras) 230 kV, Arranjo BD5 IB (Interligação de Barras) 13,8 kV, Arranjo BPT (Cubículo Abrigado) CCD (Conexão de Capacitor Derivação) 13,8 kV, Arranjo BPT (Cubículo Abrigado) MIM - 230 kV MIM - 13.8 kV | 0 | 150 | 69407.4018 | Substituição | 2024 | 2024 | 9999
23562 | GET-SUL | Estudo de Atendimento Elétrico ao Estado do Rio Grande do Sul: Região Metropolitana de Porto Alegre – Volume 1 (Obras Recomendadas para o Curto Prazo) | SE | SE 230/13.8 kV Porto Alegre 13 | Capacitor em Derivação 13,8 kV, 2 x 7,2 Mvar 3Ф Subst. 1° e 2° TF 230/13,8 kV, 2 x 75 MVA 3Ф (Atual: 50 MVA) CT (Conexão de Transformador) 13,8 kV, Arranjo BPT (Cubículo Abrigado) 18 EL (Entrada de Linha) 13,8 kV, Arranjo BPT (Cubículo Abrigado) IB (Interligação de Barras) 13,8 kV, Arranjo BPT (Cubículo Abrigado) CCD (Conexão de Capacitor Derivação) 13,8 kV, Arranjo BPT (Cubículo Abrigado) MIM - 13.8 kV | 0 | 150 | 36345.5317 | Substituição | 2024 | 2024 | 9999
23564 | GET-SUL | Estudo de Atendimento Elétrico ao Estado do Rio Grande do Sul: Região Metropolitana de Porto Alegre – Volume 1 (Obras Recomendadas para o Curto Prazo) | SE | SE 230/23 kV Scharlau | Subst. 1° e 2° TF 230/23 kV, 2 x 75 MVA 3Ф (Atual: 50 MVA) Recapacitação do barramento de 23kV CT (Conexão de Transformador) 23 kV, Arranjo BPT MIM - 23 kV | 0 | 150 | 22031.7086 | Substituição | 2024 | 2024 | 9999
23565 | GET-SUL | Estudo de Atendimento Elétrico ao Estado do Rio Grande do Sul: Região Metropolitana de Porto Alegre – Volume 1 (Obras Recomendadas para o Curto Prazo) | SE | SE 230/138 kV Cachoeirinha 3 | 1°, 2° e 3° ATF 230/138 kV, (9+1R) x 55 MVA 1Ф CT (Conexão de Transformador) 230 kV, Arranjo BD4 CT (Conexão de Transformador) 138 kV, Arranjo BPT IB (Interligação de Barras) 230 kV, Arranjo BD4 IB (Interligação de Barras) 138 kV, Arranjo BPT EL (Entrada de Linha) 230 kV, Arranjo BD4 EL (Entrada de Linha) 138 kV, Arranjo BPT MIG (Terreno Urbano) MIM - 230 kV MIM - 138 kV | 0 | 495 | 142779.2519 | Leilão | 2024 | 2024 | 2024
23592 | GET-N e NE | Estudo de Atendimento à Região Oeste da Bahia | SE | SE 230/138 kV Rio Grande II | 3º ATF 230/138 kV, 3 x 33 MVA 1Ф CT (Conexão de Transformador) 230 kV, Arranjo BD4 CT (Conexão de Transformador) 138 kV, Arranjo BPT MIM - 230 kV MIM - 138 kV | 0 | 99 | 26028.006 | Instalação | 2024 | 2024 | 9999
23595 | GET-N e NE | Estudo de Atendimento à Região Oeste da Bahia | SE | SE 230/138 kV Rio Formoso II | 3º ATF 230/138 kV, 1 x 200 MVA 3Ф CT (Conexão de Transformador) 230 kV, Arranjo BD4 CT (Conexão de Transformador) 138 kV, Arranjo BPT MIM - 230 kV MIM - 138 kV | 0 | 200 | 22907.4033 | Instalação | 2030 | 2030 | 9999
23702 | GET-SE/CO + AC e RO | Atendimento à Região Central do Estado de Goiás | SE | SE 500 kV Silvânia | 1° Reator de Barra 500 kV, (3+1R) x 50 Mvar 1Ф IB (Interligação de Barras) 500 kV, Arranjo DJM CRB (Conexão de Reator de Barra) 500 kV, Arranjo DJM EL (Entrada de Linha) 500 kV, Arranjo DJM CRL (Conex. de Reator de Linha) 500 kV, Arranjo DJM MIG (Terreno Rural) MIM - 500 kV | 0 | 0 | 94112.1536 | Leilão | 2025 | 2025 | 2025
23706 | GET-SE/CO + AC e RO | Atendimento à Região Central do Estado de Goiás | SE | SE 500 kV Trindade | CRL (Conex. de Reator de Linha) 500 kV, Arranjo DJM EL (Entrada de Linha) 500 kV, Arranjo DJM MIG (Terreno Rural) MIM - 500 kV | 0 | 0 | 17470.6186 | Leilão | 2026 | 2026 | 2026
23715 | GET-SUL | Estudo de Atendimento Elétrico ao Estado do Rio Grande do Sul: Região Metropolitana de Porto Alegre – Volume 2 (Obras Estruturantes) | SE | SE 525/230 kV Guaíba 3 | Compensador Estático 525 kV, 1 x (-180/+300) Mvar CC (Conexão de Compensador) 525 kV, Arranjo DJM IB (Interligação de Barras) 525 kV, Arranjo DJM MIM - 525 kV | 0 | 0 | 171085.8127 | Leilão | 2026 | 2026 | 2026
23723 | GET-SUL | Estudo de Atendimento Elétrico ao Estado do Rio Grande do Sul: Região Metropolitana de Porto Alegre – Volume 2 (Obras Estruturantes) | SE | SE 230/69 kV Charqueadas 3 | 1° e 2° TF 230/69 kV, 2 x 150 MVA 3Ф CT (Conexão de Transformador) 230 kV, Arranjo BD4 CT (Conexão de Transformador) 69 kV, Arranjo BPT IB (Interligação de Barras) 230 kV, Arranjo BD4 IB (Interligação de Barras) 69 kV, Arranjo BPT EL (Entrada de Linha) 230 kV, Arranjo BD4 EL (Entrada de Linha) 69 kV, Arranjo BPT MIG (Terreno Urbano) MIM - 230 kV MIM - 69 kV | 0 | 300 | 79386.9655 | Leilão | 2026 | 2026 | 2026
23727 | GET-SUL | Estudo de Atendimento Elétrico ao Estado do Rio Grande do Sul: Região Metropolitana de Porto Alegre – Volume 2 (Obras Estruturantes) | SE | SE 230/138 kV São Sebastião do Caí 2 | 1° e 2° ATF 230/138 kV, 2 x 150 MVA 3Ф CT (Conexão de Transformador) 230 kV, Arranjo BD4 CT (Conexão de Transformador) 138 kV, Arranjo BPT IB (Interligação de Barras) 230 kV, Arranjo BD4 IB (Interligação de Barras) 138 kV, Arranjo BPT EL (Entrada de Linha) 230 kV, Arranjo BD4 EL (Entrada de Linha) 138 kV, Arranjo BPT CT (Conexão de Transformador) 230 kV, Arranjo BD4 CT (Conexão de Transformador) 138 kV, Arranjo BPT MIG (Terreno Rural) MIM - 230 kV MIM - 138 kV | 0 | 300 | 68151.187 | Leilão | 2026 | 2031 | 9999
23730 | GET-SUL | Estudo de Atendimento Elétrico ao Estado do Rio Grande do Sul: Região Metropolitana de Porto Alegre – Volume 2 (Obras Estruturantes) | SE | SE 230/138 kV Ivoti 2 | 1°, 2° e 3° ATF 230/138 kV, 3 x 150 MVA 3Ф CT (Conexão de Transformador) 230 kV, Arranjo BD4 CT (Conexão de Transformador) 138 kV, Arranjo BPT IB (Interligação de Barras) 230 kV, Arranjo BD4 IB (Interligação de Barras) 138 kV, Arranjo BPT EL (Entrada de Linha) 230 kV, Arranjo BD4 EL (Entrada de Linha) 138 kV, Arranjo BPT MIG (Terreno Rural) MIM - 230 kV MIM - 138 kV | 0 | 450 | 92493.5563 | Leilão | 2026 | 2030 | 9999
23735 | GET-SUL | Estudo de Atendimento Elétrico ao Estado do Rio Grande do Sul: Região Metropolitana de Porto Alegre – Volume 2 (Obras Estruturantes) | SE | SE 525 kV Abdon Batista 2 | 1° e 2° Reator de Barra 525 kV, (6+1R) x 50 Mvar 1Ф CRB (Conexão de Reator de Barra) 525 kV, Arranjo DJM IB (Interligação de Barras) 525 kV, Arranjo DJM EL (Entrada de Linha) 525 kV, Arranjo DJM CRL (Conex. de Reator de Linha) 525 kV, Arranjo DJM MIG (Terreno Rural) MIM - 525 kV | 0 | 0 | 133980.7312 | Leilão | 2026 | 2030 | 9999
23749 | GET-SUL | Estudo de Atendimento Elétrico ao Estado do Rio Grande do Sul: Região Metropolitana de Porto Alegre – Volume 2 (Obras Estruturantes) | SE | SE 230/69 kV Porto Alegre 19 | 1° e 2° TF 230/69 kV, 2 x 150 MVA 3Ф CT (Conexão de Transformador) 230 kV, Arranjo BD3 (GIS) CT (Conexão de Transformador) 69 kV, Arranjo BD3 (GIS) CT (Conexão de Transformador) 69 kV, Arranjo BD3 (GIS) IB (Interligação de Barras) 230 kV, Arranjo BD3 (GIS) IB (Interligação de Barras) 69 kV, Arranjo BD3 (GIS) EL (Entrada de Linha) 230 kV, Arranjo BD4 EL (Entrada de Linha) 69 kV, Arranjo BPT MIG (Terreno Urbano) MIM - 230 kV MIM - 69 kV | 0 | 300 | 100105.2865 | Leilão | 2027 | 2030 | 9999
23907 | GET-N e NE | Estudo de Escoamento na Área Sul da Região Nordeste | SE | SE 500 kV Medeiros Neto II | 1º e 2º Reator de Barra 500 kV, (6 + 1R) x 66.6 MVar 1Ф Compensador Síncrono 500 kV, 1 x (-180.0/+300.0) MVar CRB (Conexão de Reator de Barra) 500 kV, Arranjo DJM CC (Conexão de Compensador) 500 kV, Arranjo DJM IB (Interligação de Barras) 500 kV, Arranjo DJM IB (Interligação de Barras) 500 kV, Arranjo DJM EL (Entrada de Linha) 500 kV, Arranjo DJM MIG (Terreno Rural) MIM - 500 kV | 0 | 0 | 112591.7996 | Leilão | 2026 | 2026 | 2026
23909 | GET-N e NE | Estudo de Escoamento na Área Sul da Região Nordeste | SE | SE 500/230 kV Morro do Chapéu II | 3º ATF 500/230 kV, 3 x 300 MVA 1Ф 2º Reator de Barra 500 kV, 3 x 50 MVar 1Ф CT (Conexão de Transformador) 500 kV, Arranjo DJM CT (Conexão de Transformador) 230 kV, Arranjo BD4 CRB (Conexão de Reator de Barra) 500 kV, Arranjo DJM IB (Interligação de Barras) 500 kV, Arranjo DJM MIM - 500 kV MIM - 230 kV | 0 | 900 | 98155.676 | Instalação | 2026 | 2026 | 9999
23910 | GET-N e NE | Estudo de Escoamento na Área Sul da Região Nordeste | SE | SE 500 kV Poções III | 3º Reator de Barra 500 kV, 3 x 50 MVar 1Ф CRB (Conexão de Reator de Barra) 500 kV, Arranjo DJM IB (Interligação de Barras) 500 kV, Arranjo DJM MIM - 500 kV | 0 | 0 | 37154.3848 | Instalação | 2026 | 2026 | 2026
23912 | GET-N e NE | Estudo de Escoamento na Área Sul da Região Nordeste | SE | SE 500/230 kV Bom Jesus da Lapa II | 3º ATF 500/230 kV, 3 x 100 MVA 1Ф CT (Conexão de Transformador) 500 kV, Arranjo DJM CT (Conexão de Transformador) 230 kV, Arranjo BD4 IB (Interligação de Barras) 500 kV, Arranjo DJM MIM - 500 kV MIM - 230 kV | 0 | 300 | 61872.1849 | Instalação | 2026 | 2026 | 9999
23914 | GET-N e NE | Estudo de Escoamento na Área Sul da Região Nordeste | SE | SE 500 kV Juazeiro III | 2º Reator de Barra 500 kV, 3 x 50 MVar 1Ф CRB (Conexão de Reator de Barra) 500 kV, Arranjo DJM IB (Interligação de Barras) 500 kV, Arranjo DJM MIM - 500 kV | 0 | 0 | 37154.3848 | Instalação | 2026 | 2026 | 9999
23915 | GET-N e NE | Estudo de Escoamento na Área Sul da Região Nordeste | SE | SE 500 kV Olindina | 2º Reator de Barra 500 kV, 3 x 50 MVar 1Ф CRB (Conexão de Reator de Barra) 500 kV, Arranjo DJM IB (Interligação de Barras) 500 kV, Arranjo DJM MIM - 500 kV | 0 | 0 | 37154.3848 | Instalação | 2026 | 2026 | 9999
23918 | GET-N e NE | Estudo de Escoamento na Área Sul da Região Nordeste | SE | SE 500 kV Ourolândia II | 3º ATF 500/230 kV, 3 x 300 MVA 1Ф CT (Conexão de Transformador) 500 kV, Arranjo DJM CT (Conexão de Transformador) 230 kV, Arranjo BD4 IB (Interligação de Barras) 500 kV, Arranjo DJM MIM - 500 kV MIM - 230 kV | 0 | 900 | 75827.0939 | Instalação | 2026 | 2026 | 9999
23919 | GET-N e NE | Estudo de Expansão da Subestação Bongi | SE | SE 230/69 kV Bongi | 5º TF 230/69 kV, 1 x 200 MVA 3Ф (novo) 1º, 2º e 3º TF 230/69 kV, 3 x 200 MVA 3Ф (substituição) Transformador de Aterramento 69 kV, 2 x 20 MVA (substituição) 230 kV Recapacitação das barras principal e de transferência Substituição dos secionadores da barra principal (x2) 69 kV Recapacitação das barras principal e auxiliar 69 kV Substituição dos secionadores das barras principal e auxiliar (x2) CT (Conexão de Transformador) 69 kV, Arranjo BPT CT (Conexão de Transformador) 230 kV, Arranjo BD4 CT (Conexão de Transformador) 69 kV, Arranjo BPT IB (Interligação de Barras) 230 kV, Arranjo BD4 IB (Interligação de Barras) 69 kV, Arranjo BPT MIM - 69 kV MIM - 230 kV | 0 | 800 | 77319.2856 | Instalação | 2025 | 2025 | 9999
23973 | GET-N e NE | Estudo para Atendimento à Região Metropolitana de Fortaleza - Horizonte 2033 | SE | SE 230/69 kV Dias Macedo II | 1º, 2º e 3º TF 230/69 kV, 3 x 200 MVA 3Ф Transformador de Aterramento 69 kV EL (Entrada de Linha) 69 kV Arranjo BPT CT (Conexão de Transformador) 230 kV, Arranjo BD4 IB (Interligação de Barras) 230 kV, Arranjo BPT EL (Entrada de Linha) 230 kV, Arranjo BD4 CT (Conexão de Transformador) 69 kV, Arranjo BPT IB (Interligação de Barras) 69 kV, Arranjo BPT CTA (Conexão de Transformador de Aterramento) 69 kV MIG (Terreno Urbano) MIM - 230 kV MIM - 69 kV | 0 | 600 | 161338.2006 | Leilão | 2026 | 2026 | 2026
23974 | GET-N e NE | Estudo para Atendimento à Região Metropolitana de Fortaleza - Horizonte 2033 | SE | SE 230/69 kV Dias Macedo II | 4º TF 230/69 kV, 1 x 200 MVA 3Ф CT (Conexão de Transformador) 230 kV, Arranjo BD4 CT (Conexão de Transformador) 69 kV, Arranjo BPT MIM - 230 kV MIM - 69 kV | 0 | 200 | 23909.2116 | Instalação | 2027 | 2027 | 9999
23975 | GET-N e NE | Estudo para Atendimento à Região Metropolitana de Fortaleza - Horizonte 2033 | SE | SE 500/230/69 kV Pacatuba | 3º TF 230/69 kV, 1 x 200 MVA 3Ф 2º Transformador de Aterramento 69 kV CT (Conexão de Transformador) 230 kV, Arranjo BD4 CT (Conexão de Transformador) 69 kV, Arranjo BPT CTA (Conexão de Transformador de Aterramento) 69 kV MIM - 230 kV MIM - 69 kV | 0 | 200 | 23909.2116 | Instalação | 2024 | 2026 | 9999
24083 | GET-SE/CO + AC e RO | Reavaliação do atendimento a Rio Branco | SE | SE 230/69 kV Tucumã | 1° Reator de Barra 230 kV, 1 x 20 Mvar 3Ф 1º e 2º TF 230/69 kV, (6 + 1R) x 50 MVA 1Ф CT (Conexão de Transformador) 230 kV, Arranjo BD4 CT (Conexão de Transformador) 69 kV, Arranjo BPT IB (Interligação de Barras) 230 kV, Arranjo BD4 IB (Interligação de Barras) 69 kV, Arranjo BPT CRB (Conexão de Reator de Barra) 230 kV, Arranjo BD4 EL (Entrada de Linha) 230 kV, Arranjo BD4 EL (Entrada de Linha) 69 kV, Arranjo BPT MIG (Terreno Rural) MIM - 230 kV MIM - 69 kV | 0 | 300 | 96774.4344 | Leilão | 2026 | 2026 | 2026
24090 | GET-SE/CO + AC e RO | Atendimento a Niterói Magé e São Gonçalo | SE | SE 345/138 kV Sete Pontes | 1° e 2° ATF 345/138 kV, (6+1R) x 200 MVA 1Ф CT (Conexão de Transformador) 345 kV, Arranjo BD4 CT (Conexão de Transformador) 138 kV, Arranjo BD4 IB (Interligação de Barras) 345 kV, Arranjo BD4 EL (Entrada de Linha) 345 kV, Arranjo BD4 MIG (Terreno Urbano) MIM - 345 kV MIM - 138 kV | 0 | 1200 | 182121.3279 | Leilão | 2026 | 2026 | 2026
24101 | GET-SE/CO + AC e RO | Reavaliação do Atendimento a Cuiabá | SE | SE 230/138 kV Rondonópolis | 1° ATF 230/138 kV, 1 x 150 MVA 3Ф 2° ATF 230/138 kV, 1 x 150 MVA 3Ф 3° ATF 230/138 kV, 1 x 100 MVA 3Ф CT (Conexão de Transformador) 230 kV, Arranjo BD4 CT (Conexão de Transformador) 138 kV, Arranjo BPT CT (Conexão de Transformador) 230 kV, Arranjo BD4 CT (Conexão de Transformador) 138 kV, Arranjo BPT CT (Conexão de Transformador) 230 kV, Arranjo BD4 CT (Conexão de Transformador) 138 kV, Arranjo BPT | 0 | 400 | 46810.9043 | Instalação | 2029 | 2029 | 9999
24102 | GET-SE/CO + AC e RO | Reavaliação do Atendimento a Cuiabá | SE | SE 230/69 kV Sorriso | 4° TF 230/69 kV, 1 x 60 MVA 3Ф CT (Conexão de Transformador) 230 kV, Arranjo BD4 CT (Conexão de Transformador) 69 kV, Arranjo BPT MIM - 230 kV MIM - 69 kV | 0 | 60 | 18729.1479 | Instalação | 2024 | 2024 | 9999
24103 | GET-SE/CO + AC e RO | Reavaliação do Atendimento a Cuiabá | SE | SE 500/138 kV Cuiabá Norte | 1º ATF 500/138 kV, (3 + 1R) x 200 MVA 1Ф CT (Conexão de Transformador) 500 kV, Arranjo DJM CT (Conexão de Transformador) 138 kV, Arranjo BD4 IB (Interligação de Barras) 500 kV, Arranjo DJM IB (Interligação de Barras) 138 kV, Arranjo BD4 EL (Entrada de Linha) 500 kV, Arranjo DJM EL (Entrada de Linha) 138 kV, Arranjo BD4 MIG (Terreno Rural) MIM - 500 kV MIM - 138 kV | 0 | 600 | 118647.0015 | Leilão | 2025 | 2025 | 2025
24107 | GET-SE/CO + AC e RO | Reavaliação do Atendimento a Cuiabá | SE | SE 500/138 kV Cuiabá Norte | 2º ATF 500/138 kV, (3 + 1R) x 200 MVA 1Ф CT (Conexão de Transformador) 138 kV, Arranjo BD4 IB (Interligação de Barras) 500 kV, Arranjo DJM CT (Conexão de Transformador) 500 kV, Arranjo DJM MIM - 500 kV MIM - 138 kV | 0 | 600 | 76483.4706 | Instalação | 2030 | 2030 | 9999
24108 | GET-SE/CO + AC e RO | Reavaliação do Atendimento a Cuiabá | SE | SE 230/138 kV Nobres | 3º ATF 230/138 kV, 1 x 100 MVA 3Ф CT (Conexão de Transformador) 230 kV, Arranjo BD4 CT (Conexão de Transformador) 138 kV, Arranjo BPT MIM - 230 kV MIM - 138 kV | 0 | 100 | 20291.4856 | Instalação | 2027 | 2027 | 9999
24110 | GET-SE/CO + AC e RO | Modulação de Transformadores Poços de Caldas | SE | SE 500/345 kV Poços de Caldas | 1º ATF 500/345 kV, (3 + 1R) x 200 MVA 1Ф CT (Conexão de Transformador) 500 kV, Arranjo DJM CT (Conexão de Transformador) 345 kV, Arranjo DJM | 0 | 600 | 71195.0411 | Substituição | 2024 | 2024 | 2024
24127 | GET-N e NE | Estudo de Suprimento à Região de Gurupi | SE | SE 500/230/138 kV Gurupi | 1º e 2º ATF 230/138 kV, 2 x 100 MVA 3Ф CT (Conexão de Transformador) 138 kV, Arranjo BPT IB (Interligação de Barras) 138 kV, Arranjo BPT EL (Entrada de Linha) 138 kV, Arranjo BPT CT (Conexão de Transformador) 230 kV, Arranjo BD4 MIG (Terreno Urbano) MIM - 138 kV MIM - 230 kV MIG-A | 0 | 200 | 63415.8565 | Leilão | 2024 | 2024 | 2024
24133 | GET SP | Reforços para a Região Industrial de Mairiporã, Jaguari e São José dos Campos | SE | SE 230/88 kV Dom Pedro I | 1° e 2° TF 230/138 kV, (6+1R) x 50 MVA 1Ф IB (Interligação de Barras) 230 kV, Arranjo BD4 IB (Interligação de Barras) 138 kV, Arranjo BD4 CT (Conexão de Transformador) 230 kV, Arranjo BD4 CT (Conexão de Transformador) 138 kV, Arranjo BD4 EL (Entrada de Linha) 230 kV, Arranjo BD4 EL (Entrada de Linha) 138 kV, Arranjo BD4 MIG (Terreno Rural) MIM - 230 kV MIM - 138 kV | 0 | 300 | 92141.3056 | Leilão | 2025 | 2025 | 2025
24135 | GET SP | Reforços para a Região Industrial de Mairiporã, Jaguari e São José dos Campos | SE | SE 230/88 kV São José dos Campos | 1°, 2° e 3° TF 230/138 kV, (9+1R) x 100 MVA 1Ф CT (Conexão de Transformador) 230 kV, Arranjo BD4 CT (Conexão de Transformador) 138 kV, Arranjo BD4 | 0 | 900 | 120596.8177 | Substituição | 2024 | 2024 | 9999
24141 | GET SP | Estudo de Atendimento à Região Metropolitana de São Paulo – Sub-regiões Norte, Leste e Sul | SE | SE 345/88 kV São Miguel | 1°, 2° e 3° TF 345/88 kV, (9+1R) x 133,33 MVA 1Ф CT (Conexão de Transformador) 345 kV, Arranjo BD4 CT (Conexão de Transformador) 88 kV, Arranjo BD4 EL (Entrada de Linha) 345 kV, Arranjo BD4 EL (Entrada de Linha) 138 kV, Arranjo BD4 IB (Interligação de Barras) 138 kV, Arranjo BD4 IB (Interligação de Barras) 345 kV, Arranjo BD4 MIG (Terreno Urbano) MIM - 345 kV MIM - 138 kV | 0 | 1199.97 | 260168.087 | Leilão | 2026 | 2026 | 2026
24142 | GET SP | Estudo de Atendimento à Região Metropolitana de São Paulo – Sub-regiões Norte, Leste e Sul | SE | SE 345/88 kV São Caetano do Sul | 1° e 2° TF 345/138 kV, (6+1R) x 133,33 MVA 1Ф CT (Conexão de Transformador) 345 kV, Arranjo BD4 CT (Conexão de Transformador) 88 kV, Arranjo BD4 EL (Entrada de Linha) 345 kV, Arranjo BD4 EL (Entrada de Linha) 138 kV, Arranjo BD4 IB (Interligação de Barras) 138 kV, Arranjo BD4 IB (Interligação de Barras) 345 kV, Arranjo BD4 MIG (Terreno Urbano) MIM - 345 kV MIM - 138 kV | 0 | 799.98 | 195589.1479 | Leilão | 2026 | 2026 | 2026
24148 | GET SP | Estudo de Atendimento à Região Metropolitana de São Paulo – Sub-regiões Norte, Leste e Sul | SE | SE 345 kV Miguel Reale | 3° TF 345/138 kV, 3 x 133,33 MVA 1Ф 3° TF 345/20 kV, 1 x 135 MVA 3Ф CT (Conexão de Transformador) 345 kV, Arranjo BD4 CT (Conexão de Transformador) 138 kV, Arranjo BD4 CT (Conexão de Transformador) 20 kV, Arranjo BD4 MIM - 345 kV MIM - 138 kV MIM - 69 kV | 0 | 534.99 | 95469.812 | Instalação | 2024 | 2024 | 9999
24150 | GET SP | Estudo de Atendimento à Região Metropolitana de São Paulo – Sub-regiões Norte, Leste e Sul | SE | SE 345 kV Ramon Reberte Filho | CT (Conexão de Transformador) 345 kV, Arranjo BD4 (substituição) IB (Interligação de Barras) 345 kV, Arranjo BD4 (substituição) EL (Entrada de Linha) 345 kV, Arranjo BD4 (substituição) | 0 | 0 | 109877.9383 | Substituição | 2025 | 2025 | 9999
24152 | GET SP | Estudo de Atendimento à Região Metropolitana de São Paulo – Sub-regiões Norte, Leste e Sul | SE | SE 345 kV Leste | CT (Conexão de Transformador) 345 kV, Arranjo BD4 (substituição) IB (Interligação de Barras) 345 kV, Arranjo BD4 (substituição) | 0 | 0 | 38047.6835 | Substituição | 2025 | 2025 | 9999
24153 | GET SP | Estudo de Atendimento à Região Metropolitana de São Paulo – Sub-regiões Norte, Leste e Sul | SE | SE 345 kV Miguel Reale | CT (Conexão de Transformador) 345 kV, Arranjo BD4 (substituição) IB (Interligação de Barras) 345 kV, Arranjo BD4 (substituição) EL (Entrada de Linha) 345 kV, Arranjo BD4 (substituição) CRB (Conexão de Reator de Barra) 345 kV, Arranjo BD4 (substituição) | 0 | 0 | 200062.0085 | Substituição | 2025 | 2025 | 9999
19011 | GET-N e NE | Estudo para Escoamento do Potencial Eólico da Área Leste da Região Nordeste | SE | SE 500/230 kV Açu III | 5º ATF 500/230 kV, 3 x 200 MVA 1Ф CT (Conexão de Transformador) 500 kV, Arranjo DJM CT (Conexão de Transformador) 230 kV, Arranjo BD4 IB (Interligação de Barras) 500 kV, Arranjo DJM MIM - 230 kV MIM - 500 kV | 0 | 600 | 69911.8004 | Instalação | 2030 | 2030 | 9999
19034 | GET-N e NE | Estudo para Escoamento do Potencial Eólico dos Estados do Maranhão, Piauí e Ceará | SE | SE 500/230 kV Parnaíba III | 3° ATF 500/230 kV, 3 x 200 MVA 1Ф CT (Conexão de Transformador) 500 kV, Arranjo DJM CT (Conexão de Transformador) 230 kV, Arranjo BD4 MIM - 230 kV | 0 | 600 | 55085.9977 | Instalação | 2027 | 2027 | 9999
19037 | GET-N e NE | Estudo para Escoamento do Potencial Eólico dos Estados do Maranhão, Piauí e Ceará | SE | SE 500/230 kV Acaraú III | 3° ATF 500/230 kV, 3 x 250 MVA 1Ф CT (Conexão de Transformador) 500 kV, Arranjo DJM CT (Conexão de Transformador) 230 kV, Arranjo BD4 IB (Interligação de Barras) 500 kV, Arranjo DJM MIM - 230 kV MIM - 500 kV | 0 | 750 | 73041.7557 | Instalação | 2027 | 2027 | 9999
19039 | GET-N e NE | Estudo para Escoamento do Potencial Eólico dos Estados do Maranhão, Piauí e Ceará | SE | SE 500/230 kV Tianguá II | 3° ATF 500/230 kV, 3 x 200 MVA 1Ф IB (Interligação de Barras) 500 kV, Arranjo DJM CT (Conexão de Transformador) 500 kV, Arranjo DJM CT (Conexão de Transformador) 230 kV, Arranjo BD4 MIM - 230 kV MIM - 500 kV | 0 | 600 | 69911.8004 | Instalação | 2027 | 2027 | 9999
19197 | GET-N e NE | Expansão das Interligações Norte-Sudeste e Norte-Nordeste Parte II | SE | SE 500/345 kV Campinas | 1° Reator de Barra 500 kV, (3+1R) x 45,3 Mvar 1Ф CRB (Conexão de Reator de Barra) 500 kV, Arranjo AN MIM - 500 kV | 0 | 0 | 30695.8642 | Instalação | 2027 | 2027 | 9999
19210 | GET SP | Reavaliação do estudo de atendimento à região nordeste da CPFL Paulista | SE | SE 440/138 kV Mirassol II | 3º TF 440/138 kV, 3 x 100 MVA 1Ф CT (Conexão de Transformador) 440 kV, Arranjo DJM CT (Conexão de Transformador) 138 kV, Arranjo BD4 MIM - 138 kV | 0 | 300 | 42784.8007 | Instalação | 2024 | 2024 | 9999
19211 | GET SP | Reavaliação do estudo de atendimento à região nordeste da CPFL Paulista | SE | SE 500/138 kV Morro Agudo | 3° TF 500/138 kV, 3 x 133 MVA 1Ф CT (Conexão de Transformador) 500 kV, Arranjo DJM CT (Conexão de Transformador) 230 kV, Arranjo BD4 IB (Interligação de Barras) 500 kV, Arranjo DJM MIM - 230 kV MIM - 500 kV | 0 | 399 | 71473.8886 | Instalação | 2026 | 2030 | 9999
19222 | GET SP | Estudo de Longo Prazo da Região Metropolitana de São Paulo (RMSP) | SE | SE 345/88 kV Ramon Reberte Filho | 4° TF 345/138-88 kV, 3 x 133,3 MVA 1Ф CT (Conexão de Transformador) 345 kV, Arranjo BD4 CT (Conexão de Transformador) 88 kV, Arranjo BPT MIM - 345 kV MIM - 88 kV | 0 | 399.9 | 46180.1434 | Instalação | 2024 | 2024 | 9999
19254 | GET SP | Diagnóstico da Transformação 345/88 kV da SE Norte | SE | SE 345/88 kV Nordeste | 4° TF 345/88 kV, 3 x 133 MVA 1Ф Transformador de Aterramento 88 kV, 1 x 133 MVA CT (Conexão de Transformador) 345 kV, Arranjo BD5 CT (Conexão de Transformador) 88 kV, Arranjo BD5 IB (Interligação de Barras) 88 kV, Arranjo BD5 MIM - 345 kV MIM - 138 kV | 0 | 399 | 46144.6042 | Instalação | 2027 | 2030 | 9999
24740 | GET SP | Reforços para a Região de Guarulhos | SE | SE 440 kV Água Azul | 1º e 2º ATF 440/138 kV, (6 + 1R) x 133 MVA 1Ф CT (Conexão de Transformador) 138 kV, Arranjo BD4 CT (Conexão de Transformador) 440 kV, Arranjo DJM IB (Interligação de Barras) 138 kV, Arranjo BD4 IB (Interligação de Barras) 440 kV, Arranjo DJM MIM - 138 kV MIM - 440 kV MIG-A | 0 | 798 | 90673.3801 | Instalação | 2026 | 2026 | 9999
24741 | GET-SE/CO + AC e RO | Nova modularização da SE 345/138 kV Vitória | SE | SE 345/138 kV Vitória | 6° ATF 345/138 kV, 4 x 133,33 MVA 1Ф | 0 | 399.99 | 40205.36 | Instalação | 2024 | 2024 | 9999
18440 | GET-N e NE | Suprimento às Regiões Metropolitana de Belém e Nordeste do Pará | SE | SE 500/230/69 kV Marituba | 2° ATF 500/230 kV, 3 x 300 MVA 1Ф CT (Conexão de Transformador) 500 kV, Arranjo DJM CT (Conexão de Transformador) 230 kV, Arranjo BD4 IB (Interligação de Barras) 500 kV, Arranjo DJM MIM - 230 kV MIM - 500 kV | 0 | 900 | 82812.374 | Instalação | 2026 | 2026 | 9999
18442 | GET-N e NE | Suprimento às Regiões Metropolitana de Belém e Nordeste do Pará | SE | SE 500/230/69 kV Marituba | 3° ATF 500/230 kV, 3 x 300 MVA 1Ф CT (Conexão de Transformador) 500 kV, Arranjo DJM CT (Conexão de Transformador) 230 kV, Arranjo BD4 IB (Interligação de Barras) 500 kV, Arranjo DJM MIM - 500 kV MIM - 230 kV | 0 | 900 | 82812.374 | Instalação | 2027 | 2030 | 9999
18443 | GET-N e NE | Suprimento às Regiões Metropolitana de Belém e Nordeste do Pará | SE | SE 500/230/69 kV Marituba | Compensador Estático, 500 kV, (-100/200)Mvar CC (Conexão de Compensador) 500 kV, Arranjo DJM MIM - 500 kV | 0 | 0 | 122203.0025 | Instalação | 2028 | 2030 | 9999
18452 | GET-N e NE | Estudo da Interligação Boa Vista - Manaus | SE | SE 230/69 kV Boa Vista | 4° TF 230/69 kV, 1 x 100 MVA 3Ф CT (Conexão de Transformador) 230 kV, Arranjo BD4 CT (Conexão de Transformador) 138 kV, Arranjo BPT MIM - 138 kV MIM - 230 kV | 0 | 100 | 21878.814 | Instalação | 2031 | 2031 | 9999
18453 | GET-N e NE | Estudo da Interligação Boa Vista - Manaus | SE | SE 500/230 kV Boa Vista | 3° ATF 500/230 kV, 1 x 400 MVA 3Ф CT (Conexão de Transformador) 500 kV, Arranjo DJM CT (Conexão de Transformador) 230 kV, Arranjo BD4 IB (Interligação de Barras) 500 kV, Arranjo DJM MIM - 500 kV MIM - 230 kV | 0 | 400 | 66367.6463 | Instalação | 2031 | 2031 | 9999
18459 | GET-N e NE | Estudo de Suprimento a Região Nordeste do Maranhão e Noroeste do Piauí 2015-2028 | SE | SE 230/69 kV Chapadinha II | 1° Capacitor em Derivação 230 kV, 1 x 20 Mvar 3Ф CCD (Conexão de Capacitor Derivação) 230 kV, Arranjo BD4 MIM - 230 kV | 0 | 0 | 10962.3942 | Instalação | 2026 | 2026 | 9999
18461 | GET-N e NE | Estudo de Suprimento a Região Nordeste do Maranhão e Noroeste do Piauí 2015-2028 | SE | SE 230/69 kV Coelho Neto | 3° TF 230/69 kV, 1 x 65 MVA 3Ф CT (Conexão de Transformador) 230 kV, Arranjo BD4 CT (Conexão de Transformador) 69 kV, Arranjo BPT MIM - 69 kV MIM - 230 kV | 0 | 65 | 18939.3791 | Instalação | 2024 | 2026 | 9999
18465 | GET-N e NE | Estudo de Suprimento à Palmas | SE | SE 230/138 kV Palmas | 3° ATF 230/138 kV, 1 x 200 MVA 3Ф 1º Capacitor em Derivação 230 kV, 1 x 30 MVar 3Ф CT (Conexão de Transformador) 230 kV, Arranjo BD4 CT (Conexão de Transformador) 138 kV, Arranjo BPT CCD (Conexão de Capacitor Derivação) 230 kV, Arranjo BD4 MIM - 230 kV MIM - 138 kV | 0 | 200 | 36808.9757 | Instalação | 2027 | 2027 | 9999
18471 | GET-N e NE | Estudo de Atendimento Elétrico às Regiões Nordeste do Tocantins e Sul do Maranhão | SE | SE 230/69 kV Balsas | 3° TF 230/69 kV, 1 x 100 MVA 3Ф CT (Conexão de Transformador) 69 kV, Arranjo BPT CT (Conexão de Transformador) 230 kV, Arranjo BD4 MIM - 69 kV MIM - 230 kV | 0 | 100 | 21027.431 | Instalação | 2024 | 2026 | 9999
18478 | GET-N e NE | Estudo de Suprimento à Região de Santana do Araguaia | SE | SE 230/138 kV Santana do Araguaia | 1° Capacitor em Derivação 230 kV, 1 x 15 Mvar 3Ф CCD (Conexão de Capacitor Derivação) 230 kV, Arranjo BD4 MIM - 230 kV | 0 | 0 | 11310.3603 | Instalação | 2024 | 2026 | 9999
18479 | GET-N e NE | Estudo de Suprimento à Região de Santana do Araguaia | SE | SE 230/138 kV Santana do Araguaia | 2° Capacitor em Derivação 230 kV, 1 x 15 Mvar 3Ф CCD (Conexão de Capacitor Derivação) 230 kV, Arranjo BD4 MIM - 230 kV | 0 | 0 | 11310.3603 | Instalação | 2026 | 2028 | 9999
18480 | GET-N e NE | Estudo de Suprimento à Região de Santana do Araguaia | SE | SE 230/138 kV Xinguara II | 3° ATF 230/138 kV, 1 x 150 MVA 3Ф CT (Conexão de Transformador) 230 kV, Arranjo BD4 CT (Conexão de Transformador) 138 kV, Arranjo BPT MIM - 138 kV MIM - 230 kV | 0 | 150 | 22098.1575 | Instalação | 2026 | 2026 | 9999
18486 | GET-N e NE | Estudo de Atendimento Elétrico a Região Sudeste do Pará | SE | SE 230/138 kV Itacaiúnas | 1° e 2° ATF 230/138 kV, 2 x 225 MVA 3Ф CT (Conexão de Transformador) 230 kV, Arranjo BD4 CT (Conexão de Transformador) 138 kV, Arranjo BPT IB (Interligação de Barras) 138 kV, Arranjo BD4 EL (Entrada de Linha) 138 kV, Arranjo BPT MIG (Terreno Urbano) MIM - 138 kV MIM - 230 kV MIG-A | 0 | 450 | 88217.0652 | Leilão | 2026 | 2026 | 9999
18491 | GET-N e NE | Estudo de Suprimento à Região Metropolitana de São Luís | SE | SE 500 kV São Luís II | 2º Reator de Barra 500 kV, 3 x 45 MVar 1Ф IB (Interligação de Barras) 500 kV, Arranjo DJM CRB (Conexão de Reator de Barra) 500 kV, Arranjo BDDD MIM - 500 kV | 0 | 0 | 42501.5569 | Instalação | 2024 | 2026 | 9999
18494 | GET-N e NE | Estudo de Suprimento à Região Metropolitana de São Luís | SE | SE 230/69 kV São Luís IV | 3° TF 230/69 kV, 1 x 200 MVA 3Ф CT (Conexão de Transformador) 230 kV, Arranjo BD4 CT (Conexão de Transformador) 69 kV, Arranjo BPT MIM - 69 kV MIM - 230 kV | 0 | 200 | 23909.2116 | Instalação | 2024 | 2026 | 9999
19317 | GET-SUL | Estudo de Atendimento ao Estado de Santa Catarina: Regiões Norte e Vale do Itajaí | SE | SE 525/230/138 kV Joinville Sul | 3° ATF 230/138 kV, 1 x 225 MVA 3Ф CT (Conexão de Transformador) 230 kV, Arranjo BD4 CT (Conexão de Transformador) 138 kV, Arranjo BPT MIM - 230 kV MIM - 138 kV | 0 | 225 | 24665.0507 | Instalação | 2027 | 2031 | 9999
19320 | GET-SUL | Estudo de Atendimento ao Estado de Santa Catarina: Regiões Norte e Vale do Itajaí | SE | SE 230/138 kV Joinville Norte 2 | 1° e 2° ATF 230/138 kV, 2 x 225 MVA 3Ф CT (Conexão de Transformador) 230 kV, Arranjo BD4 CT (Conexão de Transformador) 138 kV, Arranjo BPT IB (Interligação de Barras) 230 kV, Arranjo BD4 IB (Interligação de Barras) 138 kV, Arranjo BPT EL (Entrada de Linha) 230 kV, Arranjo BD4 EL (Entrada de Linha) 138 kV, Arranjo BPT MIG (Terreno Urbano) MIM - 230 kV MIM - 138 kV | 0 | 450 | 85002.8159 | Leilão | 2027 | 2031 | 9999
19325 | GET-SUL | Estudo de Atendimento ao Estado de Santa Catarina: Regiões Norte e Vale do Itajaí | SE | SE 525/230/138 kV Itajaí 2 | 3° ATF 230/138 kV, 1 x 225 MVA 3Ф CT (Conexão de Transformador) 230 kV, Arranjo BD4 CT (Conexão de Transformador) 138 kV, Arranjo BPT MIM - 230 kV MIM - 138 kV | 0 | 225 | 24665.0507 | Instalação | 2024 | 2031 | 9999
19342 | GET-SUL | Estudo de Atendimento ao Estado de Santa Catarina: Regiões Norte e Vale do Itajaí | SE | SE 230/138 kV Rio do Sul | 4° ATF 230/138 kV, 1 x 150 MVA 3Ф CT (Conexão de Transformador) 230 kV, Arranjo BD4 CT (Conexão de Transformador) 138 kV, Arranjo BPT MIM - 230 kV MIM - 138 kV | 0 | 150 | 22143.9907 | Instalação | 2024 | 2031 | 9999
24364 | GET-SUL | Estudo de Atendimento Elétrico ao Estado do Paraná: Região Metropolitana de Curitiba e Litoral – Volume 2 (Obras Estruturantes) | SECC LT | SECC LT 230 kV Umbará - Santa Quitéria, C1 (CD), na SE Barigui 2 | Circuito Duplo 230 kV, 2x 397,5MCM (IBIS), 0,2km (compacta) EL (Entrada de Linha) 230 kV, Arranjo BD3 (GIS) MIM - 230 kV | 0.4 | 0 | 37516.8331 | Leilão | 2027 | 2027 | 9999
24384 | GET-SUL | Estudo de Atendimento Elétrico ao Estado do Paraná: Região Metropolitana de Curitiba e Litoral – Volume 2 (Obras Estruturantes) | SECC LT | SECC LT 525 kV Areia - Curitiba, C1 (CD), na SE UTE Araucária II | Circuito Duplo 525 kV, 4 x 636.0 MCM (GROSBEAK), 5 km 1º Reator de Linha Fixo 525 kV, (3 + 1R) x 50 MVar 1Ф EL (Entrada de Linha) 525 kV, Arranjo DJM CRL (Conexão de Reator de Linha Fixo) 525 kV, Arranjo DJM IB (Interligação de Barras) 525 kV, Arranjo DJM MIM - 525 kV | 10 | 0 | 76341.6888 | Instalação | 2030 | 2031 | 9999
24400 | GET-N e NE | Estudo de Atendimento à Região de Barreiras | SECC LT | SECC LT 230 kV Barreiras II - Rio Grande II, C1, na SE Barreiras | Circuito Simples 230 kV, 1 x 650 MCM (ACAR 18/19), 10,5 km Circuito Simples 230 kV, 2 x 795 MCM (TERN), 10,5 km EL (Entrada de Linha) 230 kV, Arranjo BPT MIM - 230 kV MIG-A | 20.5 | 0 | 36832.2687 | Leilão | 2025 | 2025 | 9999
23267 | GET-N e NE | Estudo de Atendimento ao Extremo Sul da Bahia | SECC LT | SECC LT 230 kV Funil - Itapebi, C1 (CD), na SE Itabuna III | Circuito Duplo 230 kV, 1 x 636.0 MCM (GROSBEAK), 28 km EL (Entrada de Linha) 230 kV, Arranjo BD4 MIM - 230 kV MIG-A | 56 | 0 | 52495.6027 | Instalação | 2025 | 2025 | 9999
19419 | GET-SE/CO + AC e RO | Aumento da Capacidade de Transmissão da Interligação entre as regiões N/NE e SE/CO para Escoamento de Excedentes de Energia das Regiões N/NE | SECC LT | SECC LT 500 kV Presidente Dutra - Teresina II, C1, na SE Graça Aranha | Circuito Simples 500 kV, 4 x 954 MCM (RAIL), 6 km Circuito Simples 500 kV, 4 x 954.0 MCM (RAIL), 6 km EL (Entrada de Linha) 500 kV, Arranjo DJM IB (Interligação de Barras) 500 kV, Arranjo DJM MIM - 500 kV MIG-A | 12 | 0 | 65567.6089 | Leilão | 2027 | 2028 | 9999
20598 | GET-N e NE | Estudo de Suprimento ao Município de Presidente Figueiredo | SECC LT | SECC LT 230 kV Balbina - Cristiano Rocha, C1, na SE Presidente Figueiredo | Circuito Simples 230 kV, 2 x 636.0 MCM (GROSBEAK), 7 km Circuito Simples 230 kV, 2 x 636.0 MCM (GROSBEAK), 3 km EL (Entrada de Linha) 230 kV, Arranjo BD4 MIM - 230 kV | 10 | 0 | 31416.2386 | Leilão | 2026 | 2026 | 2026
24448 | GET-SUL | Atendimento às Regiões Sul e Extremo Sul de Santa Catarina | SECC LT | SECC LT 230 kV Siderópolis - Tubarão Sul, C1 (CD), na SE Siderópolis 2 | Circuito Duplo 230 kV, 1 x 636 MCM (GROSBEAK), 7 km EL (Entrada de Linha) 230 kV, Arranjo BD4 MIM - 230 kV | 14 | 0 | 28880.7798 | Leilão | 2031 | 2031 | 9999
24516 | GET-SE/CO + AC e RO | Expansão da Capacidade de Transmissão da Região Norte de Minas Gerais | SECC LT | SECC LT 500 kV Itumbiara - Nova Ponte, C1, na SE Nova Ponte 3 | Circuito Duplo 500 kV, 3 x 954 MCM (RAIL), 13 km EL (Entrada de Linha) 500 kV, Arranjo DJM IB (Interligação de Barras) 500 kV, Arranjo DJM MIM - 500 kV MIG-A | 26 | 0 | 79344.1635 | Leilão | 2031 | 2031 | 9999
24517 | GET-SE/CO + AC e RO | Expansão da Capacidade de Transmissão da Região Norte de Minas Gerais | SECC LT | SECC LT 500 kV Bom Despacho 3 - Ouro Preto, C1, na SE São Gonçalo do Pará | Circuito Simples 500 kV, 4 x 636 MCM (GROSBEAK), 0,6 km Circuito Simples 500 kV, 4 x 636 MCM (GROSBEAK), 0,6 km EL (Entrada de Linha) 500 kV, Arranjo DJM IB (Interligação de Barras) 500 kV, Arranjo DJM MIM - 500 kV MIG-A | 1.2 | 0 | 41346.9658 | Leilão | 2027 | 2027 | 9999
24518 | GET-SE/CO + AC e RO | Expansão da Capacidade de Transmissão da Região Norte de Minas Gerais | SECC LT | SECC LT 345 kV Itutinga - Juiz de Fora 1, C1, na SE Santos Dumont 2 | Circuito Duplo 345 kV, 2 x 900 MCM (RUDDY), 9 km EL (Entrada de Linha) 345 kV, Arranjo DJM IB (Interligação de Barras) 345 kV, Arranjo DJM MIM - 345 kV MIG-A | 18 | 0 | 51292.8214 | Leilão | 2027 | 2027 | 9999
24519 | GET-SE/CO + AC e RO | Expansão da Capacidade de Transmissão da Região Norte de Minas Gerais | SECC LT | SECC LT 345 kV Pirapora 2 - Três Marias, C1, na SE Buritizeiro 3 | Circuito Duplo 345 kV, 2 x 1113 MCM (BLUEJAY), 14,3 km EL (Entrada de Linha) 345 kV, Arranjo DJM IB (Interligação de Barras) 345 kV, Arranjo DJM MIM - 345 kV MIG-A | 28.6 | 0 | 66034.1132 | Leilão | 2027 | 2027 | 9999
24520 | GET-SE/CO + AC e RO | Expansão da Capacidade de Transmissão da Região Norte de Minas Gerais | SECC LT | SECC LT 345 kV Pirapora 2 - Várzea da Palma, C1, na SE Buritizeiro 3 | Circuito Duplo 345 kV, 2 x 900 MCM (RUDDY), 33,4 km EL (Entrada de Linha) 345 kV, Arranjo DJM IB (Interligação de Barras) 345 kV, Arranjo DJM MIM - 345 kV MIG-A | 66.8 | 0 | 105257.5389 | Leilão | 2027 | 2027 | 9999
24622 | GET-N e NE | Estudo de Escoamento na Região Nordeste da Bahia | SECC LT | SECC LT 230 kV Olindina - Catu, C1 (CD), na SE Alagoinhas II | Circuito Duplo 230 kV, 1 x 636.0 MCM (GROSBEAK), 0.3 km EL (Entrada de Linha) 230 kV, Arranjo BD4 EL (Entrada de Linha) 230 kV, Arranjo BD4 MIM - 230 kV MIM - 230 kV | 0.6 | 0 | 20633.8105 | Leilão | 2025 | 2025 | 9999
24649 | GET-SE/CO + AC e RO | Expansão do sistema de transmissão para escoamento do potencial termelétrico dos estados do Rio de Janeiro e Espírito Santo | SECC LT | SECC LT 345 kV Tijuco Preto - Leste, C1 e C2 (CD), na SE Tijuco Preto 2 | Circuito Duplo 345 kV, 4 x 954 MCM (RAIL), 2 km Circuito Duplo 345 kV, 4 x 954 MCM (RAIL), 2 km Circuito Duplo 345 kV, 4 x 954 MCM (RAIL), 2 km EL (Entrada de Linha) 345 kV, Arranjo DJM | 12 | 0 | 71332.9147 | Leilão | 2029 | 2029 | 9999
24679 | GET-N e NE | Estudo de Suprimento às Regiões de Açailândia, Buriticupu, Vitorino Freire (MA) e Dom Eliseu (PA) | SECC LT | SECC LT 500 kV Açailândia - Miranda II, C1, na SE Santa Luzia III | Circuito Simples 500 kV, 4 x 1300 MCM, 1 km Circuito Simples 500 kV, 4 x 1300 MCM, 1,5 km Reator de Linha Fixo 500 kV, (3+1R) x 45,33 Mvar 1Ф Reator de Linha Fixo 500 kV, (3+1R) x 75 Mvar 1Ф (Remanejamento) IB (Interligação de Barras) 500 kV, Arranjo DJM EL (Entrada de Linha) 500 kV, Arranjo DJM CRL (Conexão de Reator de Linha Fixo) 500 kV, Arranjo DJM MIM - 500 kV | 2.5 | 0 | 86684.43 | Leilão | 2027 | 2027 | 9999
24719 | GET-N e NE | Estudo de Atendimento às Cargas da Subestação Itabaiana | SECC LT | SECC LT 230 kV Paulo Afonso III - Itabaiana, C1 (CD), na SE Nossa Senhora da Glória II | Circuito Duplo 230 kV, 1 x 636 MCM (GROSBEAK), 20 km EL (Entrada de Linha) 230 kV, Arranjo BD4 MIM - 230 kV MIG-A | 40 | 0 | 44793.5179 | Leilão | 2025 | 2025 | 9999
18629 | GET-SUL | Estudo de Atendimento Elétrico ao Estado de Santa Catarina: Região de Florianópolis | SECC LT | SECC LT 230 kV Biguaçu - Gaspar 2, C1, na SE São José | Circuito Simples 230 kV, 1 x 636 MCM (Grosbeak), 9,6 km Circuito Simples 230 kV, 1 x 636 MCM (Grosbeak), 9,6 km EL (Entrada de Linha) 230 kV, Arranjo BD4 MIM - 230 kV | 19.2 | 0 | 39208.127 | Leilão | 2027 | 2031 | 9999
18869 | GET-SUL | Estudo Prospectivo para Avaliação da Integração do Potencial Eólico do Estado do Rio Grande do Sul | SECC LT | SECC LT 230 kV Lajeado Grande - Forquilhinha, C1, na SE Lajeado Grande 2 | Circuito Simples 230 kV, 1 x 636 MCM (Grosbeak), 4 km Circuito Simples 230 kV, 1 x 636 MCM (Grosbeak), 4 km EL (Entrada de Linha) 230 kV, Arranjo BD4 MIM - 230 kV | 8 | 0 | 28326.9061 | Leilão | 2027 | 2030 | 9999
23411 | GET SP | Avaliação de solução alternativa à LT 440 kV Fernão Dias – Cabreúva | SECC LT | SECC LT 440 kV Bom Jardim - Água Azul, C1 (CD), na SE Fernão Dias | Circuito Duplo 440 kV, 4 x 636 MCM (GROSBEAK), 32 km IB (Interligação de Barras) 440 kV, Arranjo DJM EL (Entrada de Linha) 440 kV, Arranjo DJM MIM - 440 kV MIG-A | 64 | 0 | 136773.7383 | Instalação | 2024 | 2024 | 9999
23540 | GET SP | Estudo de Reforços para o Sistema de 345 kV de São Paulo – LT 345 kV Baixada Santista – Tijuco Preto e SE Sul | SECC LT | SECC LT 345 kV Tijuco Preto - Ibiúna, C1 (CD), na SE Sul | Circuito Duplo 345 kV, 3 x 954.0 MCM (RAIL), 12 km EL (Entrada de Linha) 345 kV, Arranjo BD5 MIM - 345 kV | 24 | 0 | 60903.3482 | Instalação | 2026 | 2026 | 2026
23548 | GET-SUL | Estudo de Atendimento Elétrico ao Estado do Mato Grosso do Sul: Região de Naviraí | SECC LT | SECC LT 230 kV Guaíra - Dourados, C1 (CD), na SE Iguatemi 2 | Circuito Duplo 230 kV, 1 x 1113 MCM (BLUEJAY), 3 km EL (Entrada de Linha) 230 kV, Arranjo BD4 MIM - 230 kV | 6 | 0 | 23923.0431 | Leilão | 2024 | 2024 | 2024
23566 | GET-SUL | Estudo de Atendimento Elétrico ao Estado do Rio Grande do Sul: Região Metropolitana de Porto Alegre – Volume 1 (Obras Recomendadas para o Curto Prazo) | SECC LT | SECC LT 230 kV Gravataí 2 - Canoas 2, C1 (CD), na SE Cachoeirinha 3 | Circuito Duplo 230 kV, 1 x 715.5 MCM (STARLING), 2.5 km EL (Entrada de Linha) 230 kV, Arranjo BD4 MIM - 230 kV | 5 | 0 | 22894.2231 | Leilão | 2024 | 2024 | 2024
23567 | GET-SUL | Estudo de Atendimento Elétrico ao Estado do Rio Grande do Sul: Região Metropolitana de Porto Alegre – Volume 1 (Obras Recomendadas para o Curto Prazo) | SECC LT | SECC LT 230 kV Gravataí 2 - Cidade Industrial, C2 (CD), na SE Cachoeirinha 3 | Circuito Duplo 230 kV, 1 x 715.5 MCM (STARLING), 2.5 km EL (Entrada de Linha) 230 kV, Arranjo BD4 MIM - 230 kV | 5 | 0 | 22894.2231 | Leilão | 2024 | 2024 | 2024
23698 | GET-SE/CO + AC e RO | Aumento da Capacidade de Transmissão da Interligação entre as regiões N/NE e SE/CO para Escoamento de Excedentes de Energia das Regiões N/NE | SECC LT | SECC LT 500 kV Presidente Dutra - Teresina II, C2, na SE Graça Aranha | Circuito Simples 500 kV, 4 x 954.0 MCM (RAIL), 6 km Circuito Simples 500 kV, 4 x 954.0 MCM (RAIL), 6 km IB (Interligação de Barras) 500 kV, Arranjo DJM EL (Entrada de Linha) 500 kV, Arranjo DJM MIM - 500 kV | 12 | 0 | 62918.7526 | Leilão | 2027 | 2028 | 9999
23703 | GET-SE/CO + AC e RO | Atendimento à Região Central do Estado de Goiás | SECC LT | SECC LT 500 kV Samambaia - Emborcação, C1 (CD), na SE Silvânia | Circuito Duplo 500 kV, 4 x 954 MCM (RAIL), 7,14 km EL (Entrada de Linha) 500 kV, Arranjo DJM | 14.28 | 0 | 52648.7417 | Leilão | 2025 | 2025 | 2025
23704 | GET-SE/CO + AC e RO | Atendimento à Região Central do Estado de Goiás | SECC LT | SECC LT 500 kV Samambaia - Itumbiara, C1 (CD), na SE Silvânia | Circuito Duplo 500 kV, 4 x 954 MCM (RAIL), 14,37 km EL (Entrada de Linha) 500 kV, Arranjo DJM | 28.74 | 0 | 83851.149 | Leilão | 2025 | 2025 | 2025
23725 | GET-SUL | Estudo de Atendimento Elétrico ao Estado do Rio Grande do Sul: Região Metropolitana de Porto Alegre – Volume 2 (Obras Estruturantes) | SECC LT | SECC LT 230 kV Cidade Industrial - Charqueadas, C1 (CD), na SE Charqueadas 3 | Circuito Duplo 230 kV, 1x1200mm² Al, 4,55 km (subterrâneo) Desmantelamento do trecho entre o ponto de seccionamento e a SE Charqueadas EL (Entrada de Linha) 230 kV, Arranjo BD4 MIM - 230 kV | 9.1 | 0 | 81168.0525 | Leilão | 2026 | 2026 | 2026
23726 | GET-SUL | Estudo de Atendimento Elétrico ao Estado do Rio Grande do Sul: Região Metropolitana de Porto Alegre – Volume 2 (Obras Estruturantes) | SECC LT | SECC LT 230 kV Santa Cruz - Charqueadas, C1 (CD), na SE Charqueadas 3 | Circuito Duplo 230 kV, 1x1200mm² Al, 4,51 km (subterrâneo) Desmantelamento do trecho entre o ponto de seccionamento e a SE Charqueadas EL (Entrada de Linha) 230 kV, Arranjo BD4 MIM - 230 kV | 9.02 | 0 | 80624.8081 | Leilão | 2026 | 2026 | 2026
23734 | GET-SUL | Estudo de Atendimento Elétrico ao Estado do Rio Grande do Sul: Região Metropolitana de Porto Alegre – Volume 2 (Obras Estruturantes) | SECC LT | SECC LT 230 kV Caxias - Campo Bom, C1 (CD), na SE Ivoti 2 | Circuito Duplo 230 kV, 1 x 636 MCM (GROSBEAK), 1,1 km EL (Entrada de Linha) 230 kV, Arranjo BD4 MIM - 230 kV | 2.2 | 0 | 21316.1016 | Leilão | 2026 | 2030 | 9999
23751 | GET-SUL | Estudo de Atendimento Elétrico ao Estado do Rio Grande do Sul: Região Metropolitana de Porto Alegre – Volume 2 (Obras Estruturantes) | SECC LT | SECC LT 230 kV Gravataí 2 - Porto Alegre 8, C1 (CD), na SE Porto Alegre 19 | Circuito Duplo 230 kV, 1x2500mm² Al, 5,25 km (trecho PAL19 - PAL8) + 1x1200mm² Al, 5,25 km (trecho PAL19 - Gravataí 2) (subterrâneo) EL (Entrada de Linha) 230 kV, Arranjo BD3 (GIS) MIM - 230 kV | 10.5 | 0 | 113203.6066 | Leilão | 2027 | 2030 | 9999
23893 | GET-SUL | Estudo de Atendimento Elétrico ao Estado do Rio Grande do Sul: Região Metropolitana de Porto Alegre – Volume 2 (Obras Estruturantes) | SECC LT | SECC LT 230 kV Caxias - Campo Bom, C2 (CD), na SE Ivoti 2 | Circuito Duplo 230 kV, 1 x 636.0 MCM (GROSBEAK), 1.1 km EL (Entrada de Linha) 230 kV, Arranjo BD4 MIM - 230 kV | 2.2 | 0 | 21316.1016 | Leilão | 2026 | 2030 | 9999
24085 | GET-SE/CO + AC e RO | Reavaliação do atendimento a Rio Branco | SECC LT | SECC LT 230 kV Abunã - Rio Branco, C2 (CD), na SE Tucumã | Circuito Duplo 230 kV, 2 x 795 MCM (TERN), 45 km EL (Entrada de Linha) 230 kV, Arranjo BD4 MIM - 230 kV | 90 | 0 | 97557.1745 | Leilão | 2026 | 2026 | 2026
24104 | GET-SE/CO + AC e RO | Reavaliação do Atendimento a Cuiabá | SECC LT | SECC LT 500 kV Jauru - Cuiabá, C1 (CD), na SE Cuiabá Norte | Circuito Duplo 500 kV, 3 x 954 MCM (RAIL), 1,5 km Reator de Linha Fixo 500 kV, 3 x 45,3 Mvar 1Ф Reator de Linha Fixo 500 kV, 3 x 45,3 Mvar 1Ф EL (Entrada de Linha) 500 kV, Arranjo DJM | 3 | 0 | 28957.1793 | Leilão | 2030 | 2030 | 9999
24105 | GET-SE/CO + AC e RO | Reavaliação do Atendimento a Cuiabá | SECC LT | SECC LT 500 kV Jauru - Cuiabá, C2 (CD), na SE Cuiabá Norte | Circuito Duplo 500 kV, 3 x 954 MCM (RAIL), 1,5 km Reator de Linha Fixo 500 kV, 3 x 45,3 Mvar 1Ф Reator de Linha Fixo 500 kV, 3 x 45,3 Mvar 1Ф EL (Entrada de Linha) 500 kV, Arranjo DJM | 3 | 0 | 28957.1793 | Leilão | 2025 | 2025 | 2025
24134 | GET SP | Reforços para a Região Industrial de Mairiporã, Jaguari e São José dos Campos | SECC LT | SECC LT 230 kV São José dos Campos - Mogi das Cruzes, C1 (CD), na SE Dom Pedro I | Circuito Duplo 230 kV, 2 x 636 MCM (GROSBEAK), 10 km EL (Entrada de Linha) 230 kV, Arranjo BD4 MIM - 230 kV | 20 | 0 | 37403.8014 | Leilão | 2025 | 2025 | 9999
19141 | GET-SE/CO + AC e RO | Aumento da Capacidade de Transmissão da Interligação Nordeste-Sudeste | SECC LT | SECC LT 230 kV Sabará 3 - Itabira 2, C1, na SE Itabira 5 | Circuito Simples 230 kV, 1 x 636 MCM (Grosbeak), 3,6 km Circuito Simples 230 kV, 1 x 636.0 MCM (GROSBEAK), 3.6 km EL (Entrada de Linha) 230 kV, Arranjo BD4 MIM - 230 kV MIG-A | 7.2 | 0 | 29349.5739 | Leilão | 2023 | 2023 | 9999
24751 | GET-SE/CO + AC e RO | Análise de viabilidade de seccionamento da LT 345 kV Venda das Pedras - Macaé na SE Lagos | SECC LT | SECC LT 345 kV Venda das Pedras - Macaé, C1 (CD), na SE Lagos | Circuito Duplo 345 kV, 2 x 954.0 MCM (RAIL), 2 km EL (Entrada de Linha) 345 kV, Arranjo DJM EL (Entrada de Linha) 345 kV, Arranjo DJM IB (Interligação de Barras) 345 kV, Arranjo DJM IB (Interligação de Barras) 345 kV, Arranjo DJM MIM - 345 kV MIG-A | 4 | 0 | 48501.1752 | Instalação | 2026 | 2026 | 9999
19339 | GET-SUL | Estudo de Atendimento ao Estado de Santa Catarina: Regiões Norte e Vale do Itajaí | SECC LT | SECC LT 230 kV Curitiba - Joinville Norte, C1 (CD), na SE Joinville Norte 2 | Circuito Duplo 230 kV, 1 x 636.0 MCM (GROSBEAK), 2 km EL (Entrada de Linha) 230 kV, Arranjo BD4 MIM - 230 kV | 4 | 0 | 22905.0914 | Leilão | 2027 | 2031 | 9999
19340 | GET-SUL | Estudo de Atendimento ao Estado de Santa Catarina: Regiões Norte e Vale do Itajaí | SECC LT | SECC LT 230 kV Curitiba - Joinville Norte, C2 (CD), na SE Joinville Norte 2 | Circuito Duplo 230 kV, 1 x 636.0 MCM (GROSBEAK), 2 km EL (Entrada de Linha) 230 kV, Arranjo BD4 MIM - 230 kV | 4 | 0 | 22905.0914 | Leilão | 2027 | 2031 | 9999
18448 | GET-N e NE | Estudo da Interligação Boa Vista - Manaus | LT | LT 500 kV Lechuga - Equador, C1 e C2 (CD) | Circuito Duplo 500 kV, 3 x 954 MCM (Rail), 400,3 km Reator de Linha Fixo 500 kV, (6+1R) x 55 Mvar 1Ф // SE Lechuga Reator de Linha Fixo 500 kV, (6+1R) x 55 Mvar 1Ф // SE Equador CRL (Conexão de Reator de Linha Fixo) 500 kV, Arranjo DJM // SE Lechuga CRL (Conexão de Reator de Linha Fixo) 500 kV, Arranjo DJM // SE Equador EL (Entrada de Linha) 500 kV, Arranjo DJM // SE Lechuga EL (Entrada de Linha) 500 kV, Arranjo DJM // SE Equador IB (Interligação de Barras) 500 kV, Arranjo DJM // SE Lechuga IB (Interligação de Barras) 500 kV, Arranjo DJM // SE Equador MIM - 500 kV // SE Lechuga MIG-A // SE Lechuga | 800.6 | 0 | 1351062.4964 | Leilão | 2027 | 2027 | 2027
18449 | GET-N e NE | Estudo da Interligação Boa Vista - Manaus | LT | LT 500 kV Equador - Boa Vista, C1 e C2 (CD) | Circuito Duplo 500 kV, 3 x 954 MCM (Rail), 315,2 km Reator de Linha Fixo 500 kV, (6+1R) x 45,5 Mvar 1Ф // SE Equador Reator de Linha Fixo 500 kV, (6+1R) x 45,5 Mvar 1Ф // SE Boa Vista CRL (Conexão de Reator de Linha Fixo) 500 kV, Arranjo DJM // SE Equador CRL (Conexão de Reator de Linha Fixo) 500 kV, Arranjo DJM // SE Boa Vista EL (Entrada de Linha) 500 kV, Arranjo DJM // SE Equador EL (Entrada de Linha) 500 kV, Arranjo DJM // SE Boa Vista IB (Interligação de Barras) 500 kV, Arranjo DJM // SE Boa Vista | 630.4 | 0 | 1068477.3483 | Leilão | 2027 | 2027 | 2027
18450 | GET-N e NE | Estudo da Interligação Boa Vista - Manaus | SE | SE 500/69 kV Equador | TF 500/69 kV - (3 + 1) x 33,33 MVA 1° e 2° Reator de Barra 500 kV, (6+1R) x 45,5 Mvar 1Ф IB (Interligação de Barras) 69 kV, Arranjo BPT IB (Interligação de Barras) 500 kV, Arranjo DJM CRL (Conex. de Reator de Linha) 500 kV, Arranjo DJM EL (Entrada de Linha) 500 kV, Arranjo DJM CRB (Conexão de Reator de Barra) 500 kV, Arranjo DJM IB (Interligação de Barras) 500 kV, Arranjo DJM CT (Conexão de Transformador) 500 kV, Arranjo DJM CT (Conexão de Transformador) 69 kV, Arranjo BPT MIG (Terreno Urbano) MIM - 500 kV MIM - 69 kV | 0 | 99.99 | 185143.0416 | Leilão | 2027 | 2027 | 2027
18451 | GET-N e NE | Estudo da Interligação Boa Vista - Manaus | SE | SE 500/230 kV Boa Vista | 1° e 2° ATF 500/230 kV, 2 x 400 MVA 3Ф Compensador Estático 230 kV, 1 x (-120/+150) Mvar CT (Conexão de Transformador) 500 kV, Arranjo DJM CT (Conexão de Transformador) 230 kV, Arranjo BD4 CC (Conexão de Compensador) 230 kV, Arranjo BD4 IB (Interligação de Barras) 500 kV, Arranjo DJM CT (Conexão de Transformador) 230 kV, Arranjo BD4 CT (Conexão de Transformador) 500 kV, Arranjo DJM MIG (Terreno Urbano) MIM - 500 kV MIM - 230 kV MIG-A | 0 | 800 | 274827.3914 | Leilão | 2027 | 2027 | 2027
20314 | GET-SE/CO + AC e RO | Atendimento à Região Metropolitana do Rio de Janeiro | SE | SE 500/138 kV Zona Oeste | 2º ATF 500/138 kV, 3 x 300 MVA 1Ф CT (Conexão de Transformador) 500 kV, Arranjo DJM CT (Conexão de Transformador) 138 kV, Arranjo BD4 MIM - 500 kV MIM - 138 kV | 0 | 900 | 53931.9207 | Instalação | 2023 | 2023 | 2023
24651 | GET-SE/CO + AC e RO | Expansão do sistema de transmissão para escoamento do potencial termelétrico dos estados do Rio de Janeiro e Espírito Santo | SE | SE 500 kV Terminal Rio | IB (Interligação de Barras) 500 kV, Arranjo DJM EL (Entrada de Linha) 500 kV, Arranjo DJM CRL (Conex. de Reator de Linha) 500 kV, Arranjo DJM EL (Entrada de Linha) 500 kV, Arranjo DJM CRL (Conex. de Reator de Linha) 500 kV, Arranjo DJM IB (Interligação de Barras) 500 kV, Arranjo DJM MIM - 500 kV MIG-A | 0 | 0 | 32529.1928 | Leilão | 2023 | 2023 | 2023
24851 | GET-SE/CO + AC e RO | Atendimento ao Complexo Porto do Açu e Santo Amaro no Estado do Rio de Janeiro | SECC LT | SECC LT 345 kV Campos - UTE GNA I, C2 (CD), na SE Porto do Açu | Circuito Duplo 345 kV, 2 x 954 MCM (RAIL), 2,5 km EL (Entrada de Linha) 345 kV, Arranjo DJM | 5 | 0 | 22561.83 | Leilão | 2026 | 2026 | 9999
24850 | GET-SE/CO + AC e RO | Atendimento ao Complexo Porto do Açu e Santo Amaro no Estado do Rio de Janeiro | SECC LT | SECC LT 345 kV Campos - UTE GNA I, C1 (CD), na SE Porto do Açu | Circuito Duplo 345 kV, 2 x 954 MCM (RAIL), 2,5 km EL (Entrada de Linha) 345 kV, Arranjo DJM | 5 | 0 | 22561.83 | Leilão | 2026 | 2026 | 9999
24849 | GET-SE/CO + AC e RO | Atendimento ao Complexo Porto do Açu e Santo Amaro no Estado do Rio de Janeiro | SE | SE 345/138 kV Porto do Açu | 1° e 2° ATF 345/138 kV, (6+1R) x 50 MVA 1Ф CT (Conexão de Transformador) 345 kV, Arranjo DJM CT (Conexão de Transformador) 138 kV, Arranjo BD4 IB (Interligação de Barras) 345 kV, Arranjo DJM IB (Interligação de Barras) 138 kV, Arranjo BD4 EL (Entrada de Linha) 345 kV, Arranjo DJM EL (Entrada de Linha) 138 kV, Arranjo BD4 MIG (Terreno Rural) MIM - 345 kV MIM - 138 kV | 0 | 300 | 147173.93 | Leilão | 2026 | 2026 | 9999